## Прайс-лист ТОО VentTop
Категория | Наименование | Цена, ₸ | Цена со скидкой, ₸ | Склад Астана | Склад СПб | Возможность производства | Срок производства/поставки в г. Астана (рабочих дней) | Прайс актуален на:
2024-05-18 11:00
1 - Вентиляторы промышленные
1.1 - Канальные круглые вентиляторы | [7 empty] | Скидка %
1.1.1 - Вентилятор круглый | [7 empty] | 5
1.1.1.1 - Пластиковый корпус
| Вентилятор канальный круглый V(AC1)- 100(3D190) (пластиковый корпус) с 3-х скоростным переключателем | 47 753 | 0 | 2 | 2 | Есть с 19.05.24 | 11
| Вентилятор канальный круглый V(AC1)- 100(D190) (пластиковый корпус) (0,07 кВт; 0,3А) | 42 559 | 0 | 2 | 18 | Есть с 19.05.24 | 11
| Вентилятор канальный круглый V(AC1)- 125(3D190) (пластиковый корпус) с 3-х скоростным переключателем | 48 018 | 0 | 2 | 1 | Есть с 19.05.24 | 11
| Вентилятор канальный круглый V(AC1)- 125(D190) (пластиковый корпус) (0,07 кВт; 0,3А) | 42 824 | 0 | 2 | 17 | Есть с 19.05.24 | 11
| Вентилятор канальный круглый V(AC1)- 160(3D220) (пластиковый корпус) с 3-х скоростным переключателем | 57 187 | 0 | 3 | 5 | Есть с 19.05.24 | 11
| Вентилятор канальный круглый V(AC1)- 160(D220) (пластиковый корпус) (0,08 кВт; 0,4А) | 53 000 | 0 | 2 | 21 | Есть с 19.05.24 | 11
| Вентилятор канальный круглый V(AC1)- 200(D225) (пластиковый корпус) (0,14 кВт; 0,6А) | 63 070 | 0 | 2 | 67 | Есть с 19.05.24 | 11
| Вентилятор канальный круглый V(AC1)- 250(D250) (пластиковый корпус) (0,16 кВт; 0,8А) | 72 292 | 0 | 2 | 6 | Есть с 19.05.24 | 11
| Вентилятор канальный круглый V(AC1)- 250(Ds250) (пластиковый корпус) (0,17 кВт; 0,8А) | 59 095 | 0 | 0 | 0 | Уточняйте срок | 11
| Вентилятор канальный круглый V(AC1)- 315(D280) (пластиковый корпус) (0,20 кВт; 0,9А) | 78 175 | 0 | 2 | 36 | Есть с 19.05.24 | 11
| Вентилятор канальный круглый V(EC1)- 100(Bs190) (пластиковый корпус) (0,09 кВт) | 75 260 | 0 | 0 | 0 | Есть с 19.05.24 | 11
| Вентилятор канальный круглый V(EC1)- 100(P190) (пластиковый корпус) (0,05 кВт) | 59 540 | 0 | 0 | 0 | Уточняйте срок | 14
| Вентилятор канальный круглый V(EC1)- 125(Bs190) (пластиковый корпус) (0,09 кВт) | 75 525 | 0 | 0 | 0 | Есть с 19.05.24 | 11
| Вентилятор канальный круглый V(EC1)- 125(P190) (пластиковый корпус) (0,05 кВт) | 59 800 | 0 | 0 | 0 | Уточняйте срок | 14
1.1.1.2 - Металлический корпус
| Вентилятор канальный круглый V(AC1)- 100 (металлический корпус) (0,06 кВт; 0,3А) | 34 694 | 0 | 59 | 251 | Больше по запросу | 93
| Вентилятор канальный круглый V(AC1)- 125 (металлический корпус) (0,06 кВт; 0,3А) | 37 185 | 0 | 51 | 439 | Больше по запросу | 93
| Вентилятор канальный круглый V(AC1)- 160 (металлический корпус) (0,15 кВт; 0,7А) | 42 978 | 0 | 62 | 125 | Больше по запросу | 93
| Вентилятор канальный круглый V(AC1)- 200 (металлический корпус) (0,16 кВт; 0,7А) | 54 082 | 0 | 71 | 249 | Больше по запросу | 93
| Вентилятор канальный круглый V(AC1)- 250 (металлический корпус) (0,19 кВт; 0,8А) | 59 636 | 0 | 65 | 393 | Больше по запросу | 93
| Вентилятор канальный круглый V(AC1)- 315 (металлический корпус) (0,27 кВт; 1,2А) | 66 277 | 0 | 84 | 214 | Больше по запросу | 93
1.1.2 - Вентилятор канальный осевой
| Вентилятор канальный осевой VO(AC1)- 100 с пультом (2 скорости) | 21 248 | 0 | 4 | 84 | Больше по запросу | 93
| Вентилятор канальный осевой VO(AC1)- 125 с пультом (2 скорости) | 22 213 | 0 | 5 | 67 | Больше по запросу | 93
| Вентилятор канальный осевой VO(AC1)- 160 с пультом (2 скорости) | 25 356 | 0 | 5 | 62 | Больше по запросу | 93
| Вентилятор канальный осевой VO(AC1)- 200 с пультом (2 скорости) | 35 733 | 0 | 5 | 47 | Больше по запросу | 93
| Вентилятор канальный осевой VO(AC1)- 250 с пультом (2 скорости) | 65 673 | 0 | 5 | 38 | Больше по запросу | 93
| Вентилятор канальный осевой VO(AC1)- 315 с пультом (2 скорости) | 95 369 | 0 | 4 | 37 | Больше по запросу | 93
1.1.3 - Вентилятор круглый шумоизолированный
1.1.3.1 - Круглый шумоизолированный AC
| Вентилятор канальный круглый шумоизолированный VS(AC1)- 100(3D190) Compact с 3-х скоростным переключателем | 101 654 | 0 | 2 | 9 | Есть с 20.05.24 | 11
| Вентилятор канальный круглый шумоизолированный VS(AC1)- 100(D190) Compact (0,07 кВт; 0,3А) | 98 686 | 0 | 2 | 1 | Есть с 20.05.24 | 11
| Вентилятор канальный круглый шумоизолированный VS(AC1)- 125(3D190) Compact с 3-х скоростным переключателем | 102 078 | 0 | 2 | 3 | Есть с 20.05.24 | 11
| Вентилятор канальный круглый шумоизолированный VS(AC1)- 125(D190) Compact (0,07 кВт; 0,3А) | 99 110 | 0 | 0 | 8 | Есть с 20.05.24 | 11
| Вентилятор канальный круглый шумоизолированный VS(AC1)- 160(3D220) Compact с 3-х скоростным переключателем | 113 473 | 0 | 2 | 6 | Есть с 20.05.24 | 11
| Вентилятор канальный круглый шумоизолированный VS(AC1)- 160(D220) Compact (0,08 кВт; 0,4А) | 110 346 | 0 | 2 | 1 | Есть с 20.05.24 | 11
| Вентилятор канальный круглый шумоизолированный VS(AC1)- 200(D225) Compact (0,14 кВт; 0,6А) | 131 440 | 0 | 2 | 8 | Есть с 20.05.24 | 11
| Вентилятор канальный круглый шумоизолированный VS(AC1)- 250(D250) Compact (0,16 кВт; 0,8А) | 145 485 | 0 | 2 | 6 | Есть с 20.05.24 | 11
| Вентилятор канальный круглый шумоизолированный VS(AC1)- 250(Ds250) Compact (0,17 кВт; 0,8А) | 141 245 | 0 | 0 | 0 | Уточняйте срок | 11
| Вентилятор канальный круглый шумоизолированный VS(AC1)- 315(D280) Compact (0,20 кВт; 0,9А) | 146 651 | 0 | 0 | 0 | Есть с 20.05.24 | 11
| Вентилятор канальный круглый шумоизолированный VS(AC1)- 315(H280) Compact (0,24 кВт; 1,1А) | 147 446 | 0 | 2 | 5 | Есть с 20.05.24 | 11
| Вентилятор канальный круглый шумоизолированный VS- 250 Compact (мотор-колесо ebm-papst) | 117 300 | 0 | 0 | 0 | Уточняйте срок | 14
1.1.3.2 - Круглый шумоизолированный EC
| Вентилятор канальный круглый шумоизолированный VS(EC1)- 100(Bs190) Compact | 144 478 | 0 | 2 | 2 | Есть с 20.05.24 | 11
| Вентилятор канальный круглый шумоизолированный VS(EC1)- 100(D175) Compact (0,10 кВт) | 133 569 | 0 | 0 | 0 | Уточняйте срок | 14
| Вентилятор канальный круглый шумоизолированный VS(EC1)- 100(E133) Compact | 139 284 | 0 | 0 | 2 | Уточняйте срок | 11
| Вентилятор канальный круглый шумоизолированный VS(EC1)- 100(P190) Compact | 124 974 | 0 | 0 | 1 | Уточняйте срок | 11
| Вентилятор канальный круглый шумоизолированный VS(EC1)- 125(Bs190) Compact | 140 821 | 0 | 2 | 11 | Есть с 20.05.24 | 11
| Вентилятор канальный круглый шумоизолированный VS(EC1)- 125(D175) Compact (0,10 кВт; 0,8А) | 132 858 | 0 | 0 | 0 | Уточняйте срок | 14
| Вентилятор канальный круглый шумоизолированный VS(EC1)- 125(P190) Compact | 125 398 | 0 | 0 | 0 | Уточняйте срок | 11
| Вентилятор канальный круглый шумоизолированный VS(EC1)- 160(B190) Compact | 162 498 | 0 | 3 | 8 | Есть с 20.05.24 | 11
| Вентилятор канальный круглый шумоизолированный VS(EC1)- 160(D190) Compact (0,16 кВт; 1,2А) | 140 184 | 0 | 0 | 0 | Уточняйте срок | 14
| Вентилятор канальный круглый шумоизолированный VS(EC1)- 200(B190) Compact | 166 791 | 0 | 0 | 2 | Есть с 20.05.24 | 11
| Вентилятор канальный круглый шумоизолированный VS(EC1)- 200(D225) Compact | 159 053 | 0 | 0 | 6 | Уточняйте срок | 11
| Вентилятор канальный круглый шумоизолированный VS(EC1)- 200(P225) Compact (0,1 кВт) | 144 126 | 0 | 0 | 0 | Уточняйте срок | 14
| Вентилятор канальный круглый шумоизолированный VS(EC1)- 250(B250) Compact | 209 509 | 0 | 2 | 3 | Есть с 20.05.24 | 11
| Вентилятор канальный круглый шумоизолированный VS(EC1)- 250(D225) Compact | 198 485 | 0 | 0 | 0 | Уточняйте срок | 11
| Вентилятор канальный круглый шумоизолированный VS(EC1)- 315(B280) Compact | 312 170 | 0 | 2 | 4 | Есть с 20.05.24 | 11
| Вентилятор канальный круглый шумоизолированный VS(EC1)- 315(D310) Compact (0,37 кВт) | 304 520 | 0 | 0 | 0 | Уточняйте срок | 14
| Вентилятор канальный круглый шумоизолированный VS(EC1)- 315(P280) Compact | 327 010 | 0 | 1 | 0 | Больше по запросу | 13
| Вентилятор канальный круглый шумоизолированный VS- 200 Compact | 124 064 | 0 | 0 | 0 | Уточняйте срок | 14
1.1.4 - Вентилятор круглый компактный
| Вентилятор канальный круглый V(AC1)- 100(D190) Compact (компактный МЕТАЛ. корпус) (0,07 кВт; 0,3А) | 54 537 | 0 | 0 | 2 | Есть с 19.05.24 | 11
| Вентилятор канальный круглый V(AC1)- 125(D190) Compact (компактный МЕТАЛ. корпус) (0,07 кВт; 0,3А) | 56 180 | 0 | 0 | 0 | Есть с 19.05.24 | 11
| Вентилятор канальный круглый V(AC1)- 160(D220) Compact (компактный МЕТАЛ. корпус) (0,08 кВт; 0,4А) | 64 130 | 0 | 0 | 0 | Есть с 19.05.24 | 11
| Вентилятор канальный круглый V(AC1)- 200(D225) Compact (компактный МЕТАЛ. корпус) (0,14 кВт; 0,6А) | 74 041 | 0 | 0 | 1 | Есть с 19.05.24 | 11
| Вентилятор канальный круглый V(AC1)- 250(D250) Compact (компактный МЕТАЛ. корпус) (0,16 кВт; 0,8А) | 85 860 | 0 | 0 | 0 | Есть с 19.05.24 | 11
| Вентилятор канальный круглый V(AC1)- 250(Ds250) Compact (компактный МЕТАЛ. корпус) (0,17 кВт; 0,8А) | 77 592 | 0 | 0 | 0 | Уточняйте срок | 11
| Вентилятор канальный круглый V(AC1)- 315(D280) Compact (компактный МЕТАЛ. корпус) (0,20 кВт; 0,9А) | 88 404 | 0 | 0 | 1 | Есть с 19.05.24 | 11
| Вентилятор канальный круглый V(AC1)- 315(H280) Compact (компактный МЕТАЛ. корпус) (0,24 кВт; 1,1А) | 89 093 | 0 | 0 | 2 | Есть с 19.05.24 | 11
| Вентилятор канальный круглый V- 250 Compact (компактный МЕТАЛ. корпус) | 83 210 | 0 | 0 | 1 | Уточняйте срок | 11
1.2 - Вентиляторы крышные
1.2.1 - Вентилятор крышный стандартный
1.2.1.1 - Вентилятор крышный AC
| Вентилятор крышный VR(AC1)- 125(3D190) с 3-х скоростным переключателем | 81 567 | 0 | 0 | 0 | Есть с 19.05.24 | 11
| Вентилятор крышный VR(AC1)- 125(D190) (0,07 кВт; 0,3А) | 77 433 | 0 | 0 | 0 | Есть с 19.05.24 | 11
| Вентилятор крышный VR(AC1)- 160(3D220) с 3-х скоростным переключателем | 87 927 | 0 | 0 | 0 | Есть с 19.05.24 | 11
| Вентилятор крышный VR(AC1)- 160(D220) (0,08 кВт; 0,4А) | 84 482 | 0 | 0 | 0 | Есть с 19.05.24 | 11
| Вентилятор крышный VR(AC1)- 200(D225) (0,13 кВт; 0,6А) | 95 453 | 0 | 0 | 0 | Есть с 19.05.24 | 11
| Вентилятор крышный VR(AC1)- 250(D250) (0,16 кВт; 0,8А) | 106 848 | 0 | 0 | 0 | Есть с 19.05.24 | 11
| Вентилятор крышный VR(AC1)- 250(Ds250) (0,167 кВт; 0,8А) | 98 368 | 0 | 0 | 0 | Уточняйте срок | 11
| Вентилятор крышный VR(AC1)- 315(D280) (0,20 кВт; 0,9А) | 109 604 | 0 | 0 | 0 | Есть с 19.05.24 | 11
| Вентилятор крышный VR(AC1)- 315(H280) (0,24 кВт; 1,1А) | 103 668 | 0 | 0 | 0 | Есть с 19.05.24 | 11
1.2.1.2 - Вентилятор крышный EC
| Вентилятор крышный VR(EC1)- 125(Bs190) (0,09 кВт) | 121 847 | 0 | 0 | 0 | Есть с 19.05.24 | 11
| Вентилятор крышный VR(EC1)- 125(D175) (0,10 кВт; 0,78А) | 107 331 | 0 | 0 | 0 | Уточняйте срок | 14
| Вентилятор крышный VR(EC1)- 125(P190) (0,05 кВт) | 102 128 | 0 | 0 | 0 | Уточняйте срок | 14
| Вентилятор крышный VR(EC1)- 160(B190) (0,18 кВт) | 137 111 | 0 | 0 | 0 | Есть с 19.05.24 | 11
| Вентилятор крышный VR(EC1)- 200(B190) (0,18 кВт) | 138 542 | 0 | 0 | 0 | Есть с 19.05.24 | 11
| Вентилятор крышный VR(EC1)- 250(B250) (0,23 кВт) | 167 427 | 0 | 0 | 0 | Есть с 19.05.24 | 11
| Вентилятор крышный VR(EC1)- 315(B280) (0,59 кВт) | 278 144 | 0 | 0 | 0 | Есть с 19.05.24 | 11
| Вентилятор крышный VR(EC1)- 315(P280) (0,39 кВт; 1,8А) | 257 348 | 0 | 0 | 0 | Есть с 19.05.24 | 14
1.2.2 - Вентилятор крышный шумоизолированный
1.2.2.1 - Крышный шумоизолированный AC
| Вентилятор крышный шумоизолированный VRS(AC1)- 125(3D190) с 3-х скоростным переключателем | 114 692 | 0 | 0 | 0 | Есть с 19.05.24 | 11
| Вентилятор крышный шумоизолированный VRS(AC1)- 125(D190) (0,07 кВт; 0,3А) | 112 519 | 0 | 0 | 0 | Есть с 19.05.24 | 11
| Вентилятор крышный шумоизолированный VRS(AC1)- 160(3D220) с 3-х скоростным переключателем | 113 261 | 0 | 0 | 0 | Есть с 19.05.24 | 11
| Вентилятор крышный шумоизолированный VRS(AC1)- 160(D220) (0,08 кВт; 0,4А) | 111 300 | 0 | 0 | 0 | Есть с 19.05.24 | 11
| Вентилятор крышный шумоизолированный VRS(AC1)- 200(D225) (0,14 кВт; 0,6А) | 128 207 | 0 | 0 | 0 | Есть с 19.05.24 | 11
| Вентилятор крышный шумоизолированный VRS(AC1)- 250(D250) (0,16 кВт; 0,75А) | 137 906 | 0 | 0 | 0 | Есть с 19.05.24 | 11
| Вентилятор крышный шумоизолированный VRS(AC1)- 250(Ds250) (0,16 кВт; 0,8А) | 122 112 | 0 | 0 | 0 | Уточняйте срок | 11
| Вентилятор крышный шумоизолированный VRS(AC1)- 315(D280) (0,20 кВт; 0,9А) | 143 524 | 0 | 0 | 0 | Есть с 19.05.24 | 11
| Вентилятор крышный шумоизолированный VRS(AC1)- 315(H280) (0,24 кВт; 1,1А) | 137 588 | 0 | 0 | 0 | Есть с 19.05.24 | 11
1.2.2.2 - Крышный шумоизолированный EC
| Вентилятор крышный шумоизолированный VRS(EC1)- 125(Bs190) (0,08 кВт) | 153 965 | 0 | 0 | 0 | Есть с 19.05.24 | 11
| Вентилятор крышный шумоизолированный VRS(EC1)- 125(D175) (0,10 кВт; 0,8А) | 134 394 | 0 | 0 | 0 | Уточняйте срок | 14
| Вентилятор крышный шумоизолированный VRS(EC1)- 125(P190) (0,05 кВт) | 135 928 | 0 | 0 | 0 | Уточняйте срок | 14
| Вентилятор крышный шумоизолированный VRS(EC1)- 160(B190) (0,18 кВт) | 163 452 | 0 | 0 | 0 | Есть с 19.05.24 | 11
| Вентилятор крышный шумоизолированный VRS(EC1)- 200(B190) (0,18 кВт) | 170 660 | 0 | 0 | 0 | Есть с 19.05.24 | 11
| Вентилятор крышный шумоизолированный VRS(EC1)- 250(B250) (0,23 кВт) | 197 902 | 0 | 0 | 0 | Есть с 19.05.24 | 11
| Вентилятор крышный шумоизолированный VRS(EC1)- 315(B280) (0,59 кВт) | 311 428 | 0 | 0 | 0 | Есть с 19.05.24 | 11
| Вентилятор крышный шумоизолированный VRS(EC1)- 315(P280) (0,39 кВт; 1,8А) | 284 388 | 0 | 0 | 0 | Есть с 19.05.24 | 14
1.2.3 - Опции к крышному вентилятору
1.2.3.1 - Клапан обратный для крышного вентилятора
| Клапан обратный для крышного вентилятора 125 | 7 844 | 0 | 0 | 0 | Есть с 19.05.24 | 11
| Клапан обратный для крышного вентилятора 160 | 9 381 | 0 | 0 | 0 | Есть с 19.05.24 | 11
| Клапан обратный для крышного вентилятора 200 | 10 918 | 0 | 0 | 0 | Есть с 19.05.24 | 11
| Клапан обратный для крышного вентилятора 250 | 13 780 | 0 | 0 | 0 | Есть с 19.05.24 | 11
| Клапан обратный для крышного вентилятора 315 | 16 642 | 0 | 0 | 0 | Есть с 19.05.24 | 11
| Клапан обратный для крышного вентилятора 450 | 35 139 | 0 | 0 | 0 | Есть с 19.05.24 | 11
| Клапан обратный для крышного вентилятора 500 | 35 563 | 0 | 0 | 4 | Есть с 19.05.24 | 11
| Клапан обратный для крышного вентилятора 560 | 50 350 | 0 | 0 | 0 | Есть с 19.05.24 | 11
| Клапан обратный для крышного вентилятора 630 | 61 427 | 0 | 0 | 0 | Есть с 19.05.24 | 11
1.2.3.2 - Адаптер для крышного вентилятора
| Адаптер для крышного вентилятора VR- 125 | 9 222 | 0 | 0 | 0 | Есть с 19.05.24 | 11
| Адаптер для крышного вентилятора VR- 160 | 10 865 | 0 | 0 | 0 | Есть с 19.05.24 | 11
| Адаптер для крышного вентилятора VR- 200 | 8 692 | 0 | 0 | 0 | Есть с 19.05.24 | 11
| Адаптер для крышного вентилятора VR- 250 | 11 289 | 0 | 0 | 0 | Есть с 19.05.24 | 11
| Адаптер для крышного вентилятора VR- 315 | 9 858 | 0 | 0 | 0 | Есть с 19.05.24 | 11
| Адаптер для крышного вентилятора VRA- 200 | 13 568 | 0 | 0 | 0 | Есть с 19.05.24 | 11
| Адаптер для крышного вентилятора VRA- 250 | 15 264 | 0 | 0 | 0 | Есть с 19.05.24 | 11
| Адаптер для крышного вентилятора VRA- 280 | 19 027 | 0 | 0 | 0 | Есть с 19.05.24 | 11
| Адаптер для крышного вентилятора VRA- 315 | 19 027 | 0 | 0 | 0 | Есть с 19.05.24 | 11
| Адаптер для крышного вентилятора VRA- 355 | 22 525 | 0 | 0 | 0 | Есть с 19.05.24 | 11
| Адаптер для крышного вентилятора VRA- 400 | 25 175 | 0 | 0 | 0 | Есть с 19.05.24 | 11
| Адаптер для крышного вентилятора VRA- 450 | 29 097 | 0 | 0 | 0 | Есть с 19.05.24 | 11
1.2.3.3 - Стакан монтажный
| Стакан монтажный для крышного вентилятора VR- 125 H= 500 | 35 987 | 0 | 0 | 0 | Есть с 19.05.24 | 11
| Стакан монтажный для крышного вентилятора VR- 160 H= 500 | 43 566 | 0 | 0 | 0 | Есть с 19.05.24 | 11
| Стакан монтажный для крышного вентилятора VR- 200 H= 500 | 43 725 | 0 | 0 | 0 | Есть с 19.05.24 | 11
| Стакан монтажный для крышного вентилятора VR- 250 H= 500 | 47 647 | 0 | 0 | 0 | Есть с 19.05.24 | 11
| Стакан монтажный для крышного вентилятора VR- 315 H= 500 | 49 025 | 0 | 0 | 0 | Есть с 19.05.24 | 11
| Стакан монтажный для крышного вентилятора VRA- 200 H= 500 | 52 417 | 0 | 0 | 0 | Есть с 19.05.24 | 11
| Стакан монтажный для крышного вентилятора VRA- 250 H= 500 | 58 883 | 0 | 0 | 0 | Есть с 19.05.24 | 11
| Стакан монтажный для крышного вентилятора VRA- 280 H= 500 | 71 285 | 0 | 0 | 0 | Есть с 19.05.24 | 11
| Стакан монтажный для крышного вентилятора VRA- 315 H= 500 | 71 285 | 0 | 0 | 0 | Есть с 19.05.24 | 11
| Стакан монтажный для крышного вентилятора VRA- 355 H= 500 | 48 919 | 0 | 0 | 0 | Есть с 19.05.24 | 11
| Стакан монтажный для крышного вентилятора VRA- 400 H= 500 | 54 378 | 0 | 0 | 0 | Есть с 19.05.24 | 11
| Стакан монтажный для крышного вентилятора VRA- 450 H= 500 | 65 614 | 0 | 0 | 0 | Есть с 19.05.24 | 11
1.2.3.3.1 - Стакан монтажный шумоглушащий
| Стакан монтажный шумоглушащий для крышного вентилятора VR- 125 H=1000 | 80 984 | 0 | 0 | 0 | Есть с 19.05.24 | 11
| Стакан монтажный шумоглушащий для крышного вентилятора VR- 160 H=1000 | 90 524 | 0 | 0 | 0 | Есть с 19.05.24 | 11
| Стакан монтажный шумоглушащий для крышного вентилятора VR- 200 H=1000 | 91 372 | 0 | 0 | 0 | Есть с 19.05.24 | 11
| Стакан монтажный шумоглушащий для крышного вентилятора VR- 250 H=1000 | 96 142 | 0 | 0 | 0 | Есть с 19.05.24 | 11
| Стакан монтажный шумоглушащий для крышного вентилятора VR- 315 H=1000 | 101 071 | 0 | 0 | 0 | Есть с 19.05.24 | 11
| Стакан монтажный шумоглушащий для крышного вентилятора VRA- 200 H=1000 | 111 565 | 0 | 0 | 0 | Есть с 19.05.24 | 11
| Стакан монтажный шумоглушащий для крышного вентилятора VRA- 250 H=1000 | 122 801 | 0 | 0 | 0 | Есть с 19.05.24 | 11
| Стакан монтажный шумоглушащий для крышного вентилятора VRA- 280 H=1000 | 143 577 | 0 | 0 | 0 | Есть с 19.05.24 | 11
| Стакан монтажный шумоглушащий для крышного вентилятора VRA- 315 H=1000 | 143 577 | 0 | 0 | 0 | Есть с 19.05.24 | 11
| Стакан монтажный шумоглушащий для крышного вентилятора VRA- 355 H=1000 | 211 099 | 0 | 0 | 0 | Есть с 19.05.24 | 11
| Стакан монтажный шумоглушащий для крышного вентилятора VRA- 400 H=1000 | 226 151 | 0 | 0 | 0 | Есть с 19.05.24 | 11
| Стакан монтажный шумоглушащий для крышного вентилятора VRA- 450 H=1000 | 247 298 | 0 | 0 | 0 | Есть с 19.05.24 | 11
1.2.3.4 - Фланец для воздуховода
| Фланец для воздуховода 125 | 3 551 | 0 | 0 | 0 | Есть с 19.05.24 | 11
| Фланец для воздуховода 160 | 3 869 | 0 | 0 | 0 | Есть с 19.05.24 | 11
| Фланец для воздуховода 200 | 4 399 | 0 | 0 | 0 | Есть с 19.05.24 | 11
| Фланец для воздуховода 250 | 6 360 | 0 | 0 | 0 | Есть с 19.05.24 | 11
| Фланец для воздуховода 280 | 6 996 | 0 | 0 | 0 | Есть с 19.05.24 | 11
| Фланец для воздуховода 315 | 7 632 | 0 | 0 | 0 | Есть с 19.05.24 | 11
| Фланец для воздуховода 355 | 9 169 | 0 | 0 | 0 | Есть с 19.05.24 | 11
| Фланец для воздуховода 400 | 10 388 | 0 | 0 | 0 | Есть с 19.05.24 | 11
| Фланец для воздуховода 450 | 12 084 | 0 | 0 | 0 | Есть с 19.05.24 | 11
| Фланец для воздуховода 500 | 13 515 | 0 | 0 | 4 | Есть с 19.05.24 | 11
| Фланец для воздуховода 560 | 15 794 | 0 | 0 | 0 | Есть с 19.05.24 | 11
| Фланец для воздуховода 630 | 18 656 | 0 | 0 | 0 | Есть с 19.05.24 | 11
1.2.4 - Вентилятор крышный агрегатный
| Вентилятор крышный агрегатный VRA23- 200 (0,55 кВт) | 301 093 | 0 | 0 | 0 | Есть с 19.05.24 | 11
| Вентилятор крышный агрегатный VRA23- 250 (0,75 кВт) | 330 561 | 0 | 0 | 0 | Есть с 19.05.24 | 11
| Вентилятор крышный агрегатный VRA23- 280 (0,75 кВт) | 346 302 | 0 | 0 | 0 | Есть с 19.05.24 | 11
| Вентилятор крышный агрегатный VRA23- 315 (1,1 кВт) | 401 263 | 0 | 0 | 0 | Есть с 19.05.24 | 11
| Вентилятор крышный агрегатный VRA23- 355 (2,2 кВт) | 496 981 | 0 | 0 | 0 | Есть с 19.05.24 | 11
| Вентилятор крышный агрегатный VRA43- 355 (1,1 кВт) | 480 922 | 0 | 0 | 0 | Есть с 19.05.24 | 11
| Вентилятор крышный агрегатный VRA43- 355 (1,5 кВт) | 497 882 | 0 | 0 | 0 | Есть с 19.05.24 | 11
| Вентилятор крышный агрегатный VRA43- 400 (1,1 кВт) | 527 403 | 0 | 0 | 0 | Есть с 19.05.24 | 11
| Вентилятор крышный агрегатный VRA43- 400 (1,5 кВт) | 544 363 | 0 | 0 | 0 | Есть с 19.05.24 | 11
| Вентилятор крышный агрегатный VRA43- 450 (1,1 кВт) | 614 376 | 0 | 0 | 0 | Есть с 19.05.24 | 11
| Вентилятор крышный агрегатный VRA43- 450 (1,5 кВт) | 679 354 | 0 | 0 | 0 | Есть с 19.05.24 | 11
1.3 - Вентиляторы кухонные
1.3.1 - Вентилятор кухонный стандартный
| Вентилятор кухонный VK23- 200 (0,55 кВт) | 290 599 | 0 | 0 | 0 | Есть с 19.05.24 | 11
| Вентилятор кухонный VK23- 250 (0,75 кВт) | 313 601 | 0 | 0 | 0 | Есть с 19.05.24 | 11
| Вентилятор кухонный VK23- 280 (0,75 кВт) | 320 332 | 0 | 0 | 0 | Есть с 19.05.24 | 11
| Вентилятор кухонный VK23- 315 (1,1 кВт) | 365 912 | 0 | 0 | 0 | Есть с 19.05.24 | 11
| Вентилятор кухонный VK23- 315 (1,5 кВт) | 378 155 | 0 | 4 | 0 | Есть с 19.05.24 | 11
| Вентилятор кухонный VK23- 355 (2,2 кВт) | 421 562 | 0 | 0 | 0 | Есть с 19.05.24 | 11
| Вентилятор кухонный VK43- 355 (1,1 кВт) | 406 828 | 0 | 0 | 0 | Есть с 19.05.24 | 11
| Вентилятор кухонный VK43- 355 (1,5 кВт) | 422 463 | 0 | 0 | 0 | Есть с 19.05.24 | 11
| Вентилятор кухонный VK43- 400 (1,1 кВт) | 442 974 | 0 | 0 | 0 | Есть с 19.05.24 | 11
| Вентилятор кухонный VK43- 400 (1,5 кВт) | 458 609 | 0 | 0 | 0 | Есть с 19.05.24 | 11
| Вентилятор кухонный VK43- 450 (1,1 кВт) | 569 485 | 0 | 0 | 0 | Есть с 19.05.24 | 11
| Вентилятор кухонный VK43- 450 (1,5 кВт) | 585 120 | 0 | 0 | 0 | Есть с 19.05.24 | 11
| Вентилятор кухонный VK43- 500 (2,2 кВт) | 688 311 | 0 | 0 | 0 | Есть с 19.05.24 | 11
| Вентилятор кухонный VK43- 500 (4 кВт) | 744 915 | 0 | 0 | 0 | Есть с 19.05.24 | 11
1.3.1.1 - Защитный кожух двигателя
| Защитный кожух двигателя кухонного вентилятора VK -200 | 10 176 | 0 | 0 | 0 | Есть с 19.05.24 | 11
| Защитный кожух двигателя кухонного вентилятора VK -250 | 10 176 | 0 | 0 | 0 | Есть с 19.05.24 | 11
| Защитный кожух двигателя кухонного вентилятора VK -315 | 11 236 | 0 | 0 | 0 | Есть с 19.05.24 | 11
| Защитный кожух двигателя кухонного вентилятора VK -355 | 11 236 | 0 | 0 | 0 | Есть с 19.05.24 | 11
| Защитный кожух двигателя кухонного вентилятора VK -400 | 13 356 | 0 | 0 | 0 | Есть с 19.05.24 | 11
| Защитный кожух двигателя кухонного вентилятора VK -500 | 13 356 | 0 | 0 | 0 | Есть с 19.05.24 | 11
1.3.2 - Вентилятор кухонный в шумоизолированном корпусе
| Вентилятор кухонный в шумоизолированном корпусе VKS23- 200 (0,55 кВт) | 462 584 | 0 | 0 | 0 | Есть с 19.05.24 | 11
| Вентилятор кухонный в шумоизолированном корпусе VKS23- 250 (0,75 кВт) | 511 079 | 0 | 0 | 0 | Есть с 19.05.24 | 11
| Вентилятор кухонный в шумоизолированном корпусе VKS23- 280 (0,75 кВт) | 530 318 | 0 | 0 | 0 | Есть с 19.05.24 | 11
| Вентилятор кухонный в шумоизолированном корпусе VKS23- 315 (1,1 кВт) | 597 098 | 0 | 0 | 0 | Есть с 19.05.24 | 11
| Вентилятор кухонный в шумоизолированном корпусе VKS23- 315 (1,5 кВт) | 601 391 | 0 | 0 | 0 | Есть с 19.05.24 | 11
| Вентилятор кухонный в шумоизолированном корпусе VKS23- 355 (2,2 кВт) | 667 747 | 0 | 0 | 0 | Есть с 19.05.24 | 11
| Вентилятор кухонный в шумоизолированном корпусе VKS43- 355 (1,1 кВт) | 657 942 | 0 | 0 | 0 | Есть с 19.05.24 | 11
| Вентилятор кухонный в шумоизолированном корпусе VKS43- 355 (1,5 кВт) | 677 923 | 0 | 0 | 0 | Есть с 19.05.24 | 11
| Вентилятор кухонный в шумоизолированном корпусе VKS43- 400 (1,1 кВт) | 721 383 | 0 | 0 | 0 | Есть с 19.05.24 | 11
| Вентилятор кухонный в шумоизолированном корпусе VKS43- 400 (1,5 кВт) | 741 364 | 0 | 0 | 0 | Есть с 19.05.24 | 11
| Вентилятор кухонный в шумоизолированном корпусе VKS43- 450 (1,1 кВт) | 869 995 | 0 | 0 | 0 | Есть с 19.05.24 | 11
| Вентилятор кухонный в шумоизолированном корпусе VKS43- 450 (1,5 кВт) | 889 976 | 0 | 0 | 0 | Есть с 19.05.24 | 11
| Вентилятор кухонный в шумоизолированном корпусе VKS43- 500 (2,2 кВт) | 983 892 | 0 | 0 | 0 | Есть с 19.05.24 | 11
| Вентилятор кухонный в шумоизолированном корпусе VKS43- 500 (4 кВт) | 1 044 047 | 0 | 0 | 0 | Есть с 19.05.24 | 11
| Вентилятор кухонный в шумоизолированном корпусе VKS43- 560 (3 кВт) | 1 114 643 | 0 | 0 | 0 | Есть с 19.05.24 | 11
| Вентилятор кухонный в шумоизолированном корпусе VKS43- 560 (5,5 кВт) | 1 236 119 | 0 | 0 | 0 | Уточняйте срок | 11
| Вентилятор кухонный в шумоизолированном корпусе VKS43- 630 (11 кВт) | 1 535 145 | 0 | 0 | 0 | Есть с 19.05.24 | 11
| Вентилятор кухонный в шумоизолированном корпусе VKS43- 630 (5,5 кВт) | 1 409 005 | 0 | 0 | 0 | Есть с 19.05.24 | 11
| Вентилятор кухонный в шумоизолированном корпусе VKS43- 630 (7,5 кВт) | 1 495 183 | 0 | 0 | 0 | Есть с 19.05.24 | 11
1.4 - Вставка гибкая и хомут быстросъемный
1.4.1 - Хомут быстросъемный
| Хомут быстросъемный прорезиненный OM 100 | 1 336 | 0 | 0 | 511 | Уточняйте срок | 93
| Хомут быстросъемный прорезиненный OM 125 | 1 633 | 0 | 0 | 510 | Уточняйте срок | 93
| Хомут быстросъемный прорезиненный OM 160 | 1 903 | 0 | 0 | 510 | Уточняйте срок | 93
| Хомут быстросъемный прорезиненный OM 200 | 2 189 | 0 | 0 | 510 | Уточняйте срок | 93
| Хомут быстросъемный прорезиненный OM 250 | 2 635 | 0 | 0 | 510 | Уточняйте срок | 93
| Хомут быстросъемный прорезиненный OM 315 | 3 371 | 0 | 0 | 510 | Уточняйте срок | 93
1.4.2 - Вставка гибкая круглая
| Вставка гибкая G- 100 | 3 869 | 0 | 4 | 9 | Есть с 19.05.24 | 11
| Вставка гибкая G- 125 | 4 028 | 0 | 4 | 0 | Есть с 19.05.24 | 11
| Вставка гибкая G- 160 | 4 240 | 0 | 2 | 0 | Есть с 19.05.24 | 11
| Вставка гибкая G- 200 | 4 452 | 0 | 0 | 0 | Есть с 19.05.24 | 11
| Вставка гибкая G- 250 | 4 770 | 0 | 8 | 0 | Есть с 19.05.24 | 11
| Вставка гибкая G- 280 | 4 929 | 0 | 0 | 0 | Есть с 19.05.24 | 11
| Вставка гибкая G- 315 | 5 194 | 0 | 8 | 0 | Есть с 19.05.24 | 11
| Вставка гибкая G- 355 | 7 579 | 0 | 0 | 0 | Есть с 19.05.24 | 11
| Вставка гибкая G- 400 | 7 897 | 0 | 0 | 0 | Есть с 19.05.24 | 11
| Вставка гибкая G- 500 | 8 480 | 0 | 0 | 0 | Есть с 19.05.24 | 11
| Вставка гибкая G- 560 | 8 745 | 0 | 0 | 0 | Есть с 19.05.24 | 11
| Вставка гибкая G- 630 | 9 275 | 0 | 0 | 0 | Есть с 19.05.24 | 11
| Вставка гибкая для крышного вентилятора 125 (Флан./Муфта d127) | 4 081 | 0 | 0 | 0 | Есть с 19.05.24 | 11
| Вставка гибкая для крышного вентилятора 160 (Флан./Муфта d162) | 4 452 | 0 | 0 | 0 | Есть с 19.05.24 | 11
| Вставка гибкая для крышного вентилятора 200 (Флан./Муфта d202) | 5 141 | 0 | 0 | 0 | Есть с 19.05.24 | 11
| Вставка гибкая для крышного вентилятора 250 (Флан./Муфта d252) | 6 042 | 0 | 0 | 0 | Есть с 19.05.24 | 11
| Вставка гибкая для крышного вентилятора 280 (Флан./Муфта d282) | 6 731 | 0 | 0 | 0 | Есть с 19.05.24 | 11
| Вставка гибкая для крышного вентилятора 315 (Флан./Муфта d317) | 7 473 | 0 | 0 | 0 | Есть с 19.05.24 | 11
| Вставка гибкая для крышного вентилятора 355 (Флан./Муфта d357) | 7 791 | 0 | 0 | 0 | Есть с 19.05.24 | 11
| Вставка гибкая для крышного вентилятора 400 (Флан./Муфта d402) | 8 904 | 0 | 0 | 0 | Есть с 19.05.24 | 11
| Вставка гибкая для крышного вентилятора 450 (Флан./Муфта d452) | 10 176 | 0 | 0 | 0 | Есть с 19.05.24 | 11
| Вставка гибкая для крышного вентилятора 500 (Флан./Муфта d502) | 11 448 | 0 | 0 | 0 | Есть с 19.05.24 | 11
| Вставка гибкая для крышного вентилятора 560 (Флан./Муфта d562) | 13 197 | 0 | 0 | 0 | Есть с 19.05.24 | 11
| Вставка гибкая для крышного вентилятора 630 (Флан./Муфта d632) | 15 476 | 0 | 0 | 0 | Есть с 19.05.24 | 11
1.4.3 - Вставка гибкая прямоугольная
| Вставка гибкая G- 340x150 | 7 579 | 0 | 0 | 0 | Есть с 19.05.24 | 11
| Вставка гибкая G- 370x170 | 7 950 | 0 | 0 | 0 | Есть с 19.05.24 | 11
| Вставка гибкая G- 400x400 | 10 494 | 0 | 0 | 0 | Есть с 19.05.24 | 11
| Вставка гибкая G- 4020 | 8 480 | 0 | 12 | 0 | Есть с 19.05.24 | 11
| Вставка гибкая G- 500x200 | 9 434 | 0 | 2 | 0 | Есть с 19.05.24 | 11
| Вставка гибкая G- 500x400 | 11 289 | 0 | 0 | 0 | Есть с 19.05.24 | 11
| Вставка гибкая G- 500x600 | 16 642 | 0 | 0 | 0 | Есть с 19.05.24 | 11
| Вставка гибкая G- 5025 | 9 911 | 0 | 4 | 0 | Есть с 19.05.24 | 11
| Вставка гибкая G- 5030 | 10 388 | 0 | 4 | 0 | Есть с 19.05.24 | 11
| Вставка гибкая G- 550x250 | 10 388 | 0 | 0 | 0 | Есть с 19.05.24 | 11
| Вставка гибкая G- 600x600 | 17 755 | 0 | 0 | 0 | Есть с 19.05.24 | 11
| Вставка гибкая G- 6030 | 11 236 | 0 | 4 | 0 | Есть с 19.05.24 | 11
| Вставка гибкая G- 6035 | 11 713 | 0 | 8 | 0 | Есть с 19.05.24 | 11
| Вставка гибкая G- 650x250 | 11 236 | 0 | 0 | 0 | Есть с 19.05.24 | 11
| Вставка гибкая G- 7040 | 16 642 | 0 | 0 | 0 | Есть с 19.05.24 | 11
| Вставка гибкая G- 750x270 | 15 635 | 0 | 0 | 0 | Есть с 19.05.24 | 11
| Вставка гибкая G- 750x300 | 16 006 | 0 | 0 | 0 | Есть с 19.05.24 | 11
| Вставка гибкая G- 8050 | 18 921 | 0 | 0 | 0 | Есть с 19.05.24 | 11
| Вставка гибкая G- 850x300 | 17 225 | 0 | 0 | 0 | Есть с 19.05.24 | 11
| Вставка гибкая G- 850x350 | 17 702 | 0 | 0 | 0 | Есть с 19.05.24 | 11
| Вставка гибкая G-1000x330 | 19 345 | 0 | 0 | 0 | Есть с 19.05.24 | 11
| Вставка гибкая G-10050 | 21 253 | 0 | 0 | 0 | Есть с 19.05.24 | 11
| Вставка гибкая G-1050x370 | 20 352 | 0 | 0 | 0 | Есть с 19.05.24 | 11
1.5 - Вентиляторы канальные прямоугольные
1.5.1 - Вентилятор прямоугольный
1.5.1.1 - Вентилятор прямоугольный AC
| Вентилятор канальный прямоугольный V(AC1)- 4020(D250) (0,16 кВт; 0,8А) | 119 250 | 0 | 0 | 4 | Есть с 19.05.24 | 11
| Вентилятор канальный прямоугольный V(AC1)- 4020(Ds250) (0,17 кВт; 0,8А) | 104 463 | 0 | 0 | 0 | Уточняйте срок | 11
| Вентилятор канальный прямоугольный V(AC1)- 5025(D280) (0,20 кВт; 0,8А) | 126 299 | 0 | 2 | 3 | Есть с 19.05.24 | 11
| Вентилятор канальный прямоугольный V(AC1)- 5025(H280) (0,24 кВт; 1,1А) | 120 363 | 0 | 0 | 0 | Есть с 19.05.24 | 11
| Вентилятор канальный прямоугольный V(AC1)- 5030(D280) (0,20 кВт; 0,8А) | 120 522 | 0 | 0 | 0 | Есть с 19.05.24 | 11
| Вентилятор канальный прямоугольный V(AC1)- 5030(H280) (0,24 кВт; 1,1А) | 121 794 | 0 | 2 | 6 | Есть с 19.05.24 | 11
| Вентилятор канальный прямоугольный V143- 6030 (1.3кВт; 2,8А; 380В) | 270 740 | 0 | 0 | 5 | Уточняйте срок | 11
1.5.1.2 - Вентилятор прямоугольный EC
| Вентилятор канальный прямоугольный V(EC1)- 4020(B190) | 167 162 | 0 | 2 | 2 | Есть с 19.05.24 | 11
| Вентилятор канальный прямоугольный V(EC1)- 4020(D225) | 171 031 | 0 | 0 | 0 | Уточняйте срок | 11
| Вентилятор канальный прямоугольный V(EC1)- 5025(B250) | 202 354 | 0 | 2 | 2 | Есть с 19.05.24 | 11
| Вентилятор канальный прямоугольный V(EC1)- 5025(D225) | 188 998 | 0 | 0 | 0 | Уточняйте срок | 11
| Вентилятор канальный прямоугольный V(EC1)- 5030(B250) | 202 884 | 0 | 2 | 2 | Есть с 19.05.24 | 11
| Вентилятор канальный прямоугольный V(EC1)- 5030(B280) | 306 499 | 0 | 3 | 2 | Есть с 19.05.24 | 11
| Вентилятор канальный прямоугольный V(EC1)- 5030(P280) | 321 180 | 0 | 1 | 0 | Больше по запросу | 13
| Вентилятор канальный прямоугольный V(EC1)- 6030(B250*2) | 320 597 | 0 | 0 | 0 | Есть с 19.05.24 | 11
| Вентилятор канальный прямоугольный V(EC1)- 6030(B280) | 308 195 | 0 | 2 | 1 | Есть с 19.05.24 | 11
| Вентилятор канальный прямоугольный V(EC1)- 6030(D225*2) | 287 790 | 0 | 0 | 0 | Уточняйте срок | 11
| Вентилятор канальный прямоугольный V(EC1)- 6030(P280) | 322 876 | 0 | 0 | 0 | Уточняйте срок | 13
| Вентилятор канальный прямоугольный V(EC1)- 6035(B250*3) (0,69 кВт) | 486 700 | 0 | 0 | 0 | Есть с 19.05.24 | 14
| Вентилятор канальный прямоугольный V(EC1)- 6035(B280) | 363 262 | 0 | 2 | 2 | Есть с 19.05.24 | 11
| Вентилятор канальный прямоугольный V(EC1)- 6035(B310) | 440 960 | 0 | 2 | 2 | Есть с 19.05.24 | 11
| Вентилятор канальный прямоугольный V(EC1)- 6035(D225*3) | 442 550 | 0 | 0 | 0 | Уточняйте срок | 11
| Вентилятор канальный прямоугольный V(EC1)- 6035(P280) | 377 996 | 0 | 2 | 0 | Больше по запросу | 13
| Вентилятор канальный прямоугольный V(EC1)- 7040(B250*4) | 593 282 | 0 | 0 | 0 | Есть с 19.05.24 | 11
| Вентилятор канальный прямоугольный V(EC1)- 7040(B280*2) | 557 454 | 0 | 0 | 0 | Есть с 19.05.24 | 11
| Вентилятор канальный прямоугольный V(EC1)- 7040(B310*2) | 771 839 | 0 | 0 | 0 | Есть с 19.05.24 | 11
| Вентилятор канальный прямоугольный V(EC1)- 7040(D225*4) | 516 697 | 0 | 0 | 0 | Уточняйте срок | 11
| Вентилятор канальный прямоугольный V(EC1)- 7040(P280*2) | 586 869 | 0 | 0 | 0 | Есть с 19.05.24 | 13
| Вентилятор канальный прямоугольный V(EC1)- 8050(B280*3) | 806 766 | 0 | 0 | 0 | Есть с 19.05.24 | 11
| Вентилятор канальный прямоугольный V(EC1)- 8050(B310*3) | 1 168 279 | 0 | 0 | 0 | Есть с 19.05.24 | 11
| Вентилятор канальный прямоугольный V(EC1)- 8050(P280*3) | 850 915 | 0 | 0 | 0 | Уточняйте срок | 13
| Вентилятор канальный прямоугольный V(EC1)-10050(B310*4) | 1 530 958 | 0 | 0 | 0 | Есть с 19.05.24 | 11
| Вентилятор канальный прямоугольный V(EC3)- 7040(B355) | 590 844 | 0 | 0 | 0 | Есть с 19.05.24 | 11
| Вентилятор канальный прямоугольный V(EC3)- 8050(B355) | 638 809 | 0 | 0 | 0 | Есть с 19.05.24 | 11
| Вентилятор канальный прямоугольный V(EC3)-10050(B500) | 903 226 | 0 | 0 | 0 | Есть с 19.05.24 | 11
| Вентилятор канальный прямоугольный V(EC3)-10050(L400) | 1 551 363 | 0 | 0 | 0 | Есть с 19.05.24 | 11
1.5.2 - Вентилятор прямоугольный шумоизолированный
1.5.2.1 - Прямоугольный шумоизолированный AC
| Вентилятор канальный прямоугольный шумоизолированный VS(AC1)- 4020(D250) (0,16 кВт; 0,8А) | 185 288 | 0 | 0 | 0 | Есть с 19.05.24 | 11
| Вентилятор канальный прямоугольный шумоизолированный VS(AC1)- 4020(Ds250) (0,17 кВт; 0,8А) | 176 755 | 0 | 0 | 0 | Уточняйте срок | 11
| Вентилятор канальный прямоугольный шумоизолированный VS(AC1)- 5025(D280) (0,20 кВт; 0,8А) | 199 174 | 0 | 0 | 0 | Есть с 19.05.24 | 11
| Вентилятор канальный прямоугольный шумоизолированный VS(AC1)- 5025(H280) (0,24 кВт; 1,1А) | 193 238 | 0 | 0 | 0 | Есть с 19.05.24 | 11
| Вентилятор канальный прямоугольный шумоизолированный VS(AC1)- 5030(D280) (0,20 кВт; 0,8А) | 202 778 | 0 | 0 | 0 | Есть с 19.05.24 | 11
| Вентилятор канальный прямоугольный шумоизолированный VS(AC1)- 5030(H280) (0,24 кВт; 1,1А) | 196 842 | 0 | 0 | 0 | Есть с 19.05.24 | 11
| Вентилятор канальный шумоизолированный VS143- 6030 (1.3кВт; 2,8А; 380В) | 336 550 | 0 | 0 | 0 | Есть с 19.05.24 | 11
1.5.2.2 - Прямоугольный шумоизолированный EC
| Вентилятор канальный прямоугольный шумоизолированный VS(EC1)- 4020(B190) | 248 199 | 0 | 0 | 0 | Есть с 19.05.24 | 11
| Вентилятор канальный прямоугольный шумоизолированный VS(EC1)- 4020(D225) | 254 400 | 0 | 0 | 0 | Уточняйте срок | 11
| Вентилятор канальный прямоугольный шумоизолированный VS(EC1)- 5025(B250) | 290 652 | 0 | 0 | 0 | Есть с 19.05.24 | 11
| Вентилятор канальный прямоугольный шумоизолированный VS(EC1)- 5025(D225) | 269 081 | 0 | 0 | 0 | Уточняйте срок | 11
| Вентилятор канальный прямоугольный шумоизолированный VS(EC1)- 5030(B250) | 293 037 | 0 | 0 | 0 | Есть с 19.05.24 | 11
| Вентилятор канальный прямоугольный шумоизолированный VS(EC1)- 5030(B280) | 396 652 | 0 | 0 | 0 | Есть с 19.05.24 | 11
| Вентилятор канальный прямоугольный шумоизолированный VS(EC1)- 5030(P280) | 411 333 | 0 | 0 | 0 | Уточняйте срок | 13
| Вентилятор канальный прямоугольный шумоизолированный VS(EC1)- 6030(B250*2) | 411 280 | 0 | 0 | 0 | Есть с 19.05.24 | 11
| Вентилятор канальный прямоугольный шумоизолированный VS(EC1)- 6030(B280) | 398 878 | 0 | 0 | 0 | Есть с 19.05.24 | 11
| Вентилятор канальный прямоугольный шумоизолированный VS(EC1)- 6030(D225*2) | 378 473 | 0 | 0 | 0 | Уточняйте срок | 11
| Вентилятор канальный прямоугольный шумоизолированный VS(EC1)- 6030(P280) | 413 559 | 0 | 0 | 0 | Уточняйте срок | 13
| Вентилятор канальный прямоугольный шумоизолированный VS(EC1)- 6035(B250*3) (0,69 кВт) | 536 500 | 0 | 0 | 0 | Есть с 19.05.24 | 14
| Вентилятор канальный прямоугольный шумоизолированный VS(EC1)- 6035(B280) | 414 990 | 0 | 0 | 0 | Есть с 19.05.24 | 11
| Вентилятор канальный прямоугольный шумоизолированный VS(EC1)- 6035(B310) | 522 209 | 0 | 0 | 0 | Есть с 19.05.24 | 11
| Вентилятор канальный прямоугольный шумоизолированный VS(EC1)- 6035(D225*3) | 495 073 | 0 | 0 | 0 | Уточняйте срок | 11
| Вентилятор канальный прямоугольный шумоизолированный VS(EC1)- 6035(P280) | 429 724 | 0 | 0 | 0 | Уточняйте срок | 13
| Вентилятор канальный прямоугольный шумоизолированный VS(EC1)- 7040(B250*4) | 693 611 | 0 | 0 | 0 | Есть с 19.05.24 | 11
| Вентилятор канальный прямоугольный шумоизолированный VS(EC1)- 7040(B280*2) | 655 928 | 0 | 0 | 0 | Есть с 19.05.24 | 11
| Вентилятор канальный прямоугольный шумоизолированный VS(EC1)- 7040(B310*2) | 870 313 | 0 | 0 | 0 | Есть с 19.05.24 | 11
| Вентилятор канальный прямоугольный шумоизолированный VS(EC1)- 7040(D225*4) | 615 171 | 0 | 0 | 0 | Уточняйте срок | 11
| Вентилятор канальный прямоугольный шумоизолированный VS(EC1)- 7040(D450) | 628 951 | 0 | 0 | 1 | Уточняйте срок | 11
| Вентилятор канальный прямоугольный шумоизолированный VS(EC1)- 7040(P280*2) | 685 343 | 0 | 0 | 0 | Есть с 19.05.24 | 13
| Вентилятор канальный прямоугольный шумоизолированный VS(EC1)- 8050(B280*3) | 946 421 | 0 | 0 | 0 | Есть с 19.05.24 | 11
| Вентилятор канальный прямоугольный шумоизолированный VS(EC1)- 8050(B310*3) | 1 291 875 | 0 | 0 | 0 | Есть с 19.05.24 | 11
| Вентилятор канальный прямоугольный шумоизолированный VS(EC1)- 8050(P280*3) | 990 517 | 0 | 0 | 0 | Уточняйте срок | 13
| Вентилятор канальный прямоугольный шумоизолированный VS(EC1)-10050(B310*4) | 1 672 468 | 0 | 0 | 0 | Есть с 19.05.24 | 11
| Вентилятор канальный прямоугольный шумоизолированный VS(EC3)- 7040(B355) | 689 318 | 0 | 0 | 0 | Есть с 19.05.24 | 11
| Вентилятор канальный прямоугольный шумоизолированный VS(EC3)- 8050(B355) | 760 073 | 0 | 0 | 0 | Есть с 19.05.24 | 11
| Вентилятор канальный прямоугольный шумоизолированный VS(EC3)-10050(B500) | 997 725 | 0 | 0 | 0 | Есть с 19.05.24 | 11
| Вентилятор канальный прямоугольный шумоизолированный VS(EC3)-10050(L400) | 1 645 862 | 0 | 0 | 0 | Есть с 19.05.24 | 11
1.5.3 - Вентилятор агрегатный
1.5.3.1 - VA с двигателем внутри канала
| Вентилятор канальный агрегатный VA23- 5025 (220; 0,55 кВт) | 289 592 | 0 | 0 | 0 | Есть с 19.05.24 | 11
| Вентилятор канальный агрегатный VA23- 5030 (220; 0,55 кВт) | 290 281 | 0 | 0 | 0 | Есть с 19.05.24 | 11
| Вентилятор канальный агрегатный VA23- 5030 (250; 0,75 кВт) | 306 393 | 0 | 0 | 0 | Есть с 19.05.24 | 11
| Вентилятор канальный агрегатный VA23- 6030 (250; 0,75 кВт) | 309 467 | 0 | 0 | 0 | Есть с 19.05.24 | 11
| Вентилятор канальный агрегатный VA23- 6030 (280; 1,1 кВт) | 323 459 | 0 | 0 | 0 | Есть с 19.05.24 | 11
| Вентилятор канальный агрегатный VA23- 6035 (280; 1,1 кВт) | 331 515 | 0 | 0 | 0 | Есть с 19.05.24 | 11
| Вентилятор канальный агрегатный VA23- 6035 (310; 1,5 кВт) | 357 697 | 0 | 0 | 0 | Есть с 19.05.24 | 11
| Вентилятор канальный агрегатный VA23- 7040 (310; 2,2 кВт) | 391 246 | 0 | 0 | 0 | Есть с 19.05.24 | 11
| Вентилятор канальный агрегатный VA23- 7040 (350; 3 кВт) | 420 661 | 0 | 0 | 0 | Есть с 22.05.24 | 11
| Вентилятор канальный агрегатный VA23- 8050 (350; 3 кВт) | 439 900 | 0 | 0 | 0 | Есть с 22.05.24 | 11
| Вентилятор канальный агрегатный VA23- 8050 (400; 4 кВт) | 509 966 | 0 | 0 | 0 | Есть с 19.05.24 | 11
| Вентилятор канальный агрегатный VA23-10050 (400; 4 кВт) | 527 986 | 0 | 0 | 0 | Есть с 19.05.24 | 11
| Вентилятор канальный агрегатный VA23-10050 (450; 7,5 кВт) | 724 616 | 0 | 0 | 0 | Уточняйте срок | 11
| Вентилятор канальный агрегатный VA43- 7040 (350; 1,5 кВт) | 415 838 | 0 | 0 | 0 | Есть с 19.05.24 | 11
| Вентилятор канальный агрегатный VA43- 8050 (400; 2,2 кВт) | 476 205 | 0 | 0 | 0 | Есть с 19.05.24 | 11
| Вентилятор канальный агрегатный VA43-10050 (450; 3 кВт) | 628 315 | 0 | 0 | 0 | Есть с 19.05.24 | 11
| Вентилятор канальный агрегатный VA43-10050 (450; 5,5 кВт) | 732 089 | 0 | 0 | 0 | Уточняйте срок | 11
1.5.3.2 - VAT с вынесенным двигателем
| Вентилятор канальный агрегатный VAT23- 5025 (250; 0,75 кВт) с вынесенным двигателем | 275 547 | 0 | 0 | 0 | Есть с 19.05.24 | 11
| Вентилятор канальный агрегатный VAT23- 5030 (280; 0,75 кВт) с вынесенным двигателем | 284 451 | 0 | 0 | 0 | Есть с 19.05.24 | 11
| Вентилятор канальный агрегатный VAT23- 5030 (310; 1,1 кВт) с вынесенным двигателем | 320 544 | 0 | 0 | 0 | Есть с 19.05.24 | 11
| Вентилятор канальный агрегатный VAT23- 6035 (350; 2,2 кВт) с вынесенным двигателем | 385 734 | 0 | 0 | 0 | Есть с 19.05.24 | 11
| Вентилятор канальный агрегатный VAT43- 6035 (350; 1,1 кВт) с вынесенным двигателем | 371 000 | 0 | 0 | 0 | Есть с 19.05.24 | 11
| Вентилятор канальный агрегатный VAT43- 6035 (350; 1,5 кВт) с вынесенным двигателем | 386 635 | 0 | 0 | 0 | Есть с 19.05.24 | 11
| Вентилятор канальный агрегатный VAT43- 7040 (400; 1,1 кВт) с вынесенным двигателем | 403 171 | 0 | 0 | 0 | Есть с 19.05.24 | 11
| Вентилятор канальный агрегатный VAT43- 7040 (400; 1,5 кВт) с вынесенным двигателем | 418 806 | 0 | 0 | 0 | Есть с 19.05.24 | 11
| Вентилятор канальный агрегатный VAT43- 8050 (450; 1,1 кВт) с вынесенным двигателем | 510 496 | 0 | 0 | 0 | Есть с 19.05.24 | 11
| Вентилятор канальный агрегатный VAT43- 8050 (450; 1,5 кВт) с вынесенным двигателем | 563 496 | 0 | 0 | 0 | Есть с 19.05.24 | 11
| Вентилятор канальный агрегатный VAT43-10050 (500; 2,2 кВт) с вынесенным двигателем | 679 089 | 0 | 0 | 0 | Есть с 19.05.24 | 11
| Вентилятор канальный агрегатный VAT43-10050 (500; 4 кВт) с вынесенным двигателем | 731 029 | 0 | 0 | 0 | Есть с 19.05.24 | 11
2 - Автоматика ( вентиляция )
2.1 - Блок управления вентиляцией
2.1.1 - Naveka-A
| Блок управления NAVEKA-A/S/E( 3)-Small-Приток (220В) | 590 950 | 0 | 0 | 0 | Есть с 19.05.24 | 22
| Блок управления NAVEKA-A/S/E( 3)-Small-Приток (220В) с сенсорным пультом ДУ TS4 | 663 984 | 0 | 0 | 0 | Есть с 19.05.24 | 22
| Блок управления NAVEKA-A/S/E(12)-Standard-Приток | 674 955 | 0 | 0 | 0 | Есть с 19.05.24 | 22
| Блок управления NAVEKA-A/S/E(12)-Standard-Приток с сенсорным пультом ДУ TS4 | 708 663 | 0 | 0 | 0 | Есть с 19.05.24 | 22
| Блок управления NAVEKA-A/S/E(23)-Standard-ПВ | 813 179 | 0 | 0 | 0 | Есть с 19.05.24 | 22
| Блок управления NAVEKA-A/S/E(23)-Standard-ПВ с сенсорным пультом ДУ TS4 | 861 727 | 0 | 0 | 0 | Есть с 19.05.24 | 22
| Блок управления NAVEKA-A/S/E(23*2)-Standard-ПВ | 933 330 | 0 | 0 | 0 | Есть с 19.05.24 | 22
| Блок управления NAVEKA-A/S/E(23*2)-Standard-ПВ с сенсорным пультом ДУ TS4 | 987 125 | 0 | 0 | 0 | Есть с 19.05.24 | 22
| Блок управления NAVEKA-A/S/E(23*3)-Standard-ПВ | 987 814 | 0 | 0 | 0 | Есть с 19.05.24 | 22
| Блок управления NAVEKA-A/S/E(23*3)-Standard-ПВ с сенсорным пультом ДУ TS4 | 1 034 295 | 0 | 0 | 0 | Есть с 19.05.24 | 22
| Блок управления NAVEKA-A/S/E(23*4)-Standard-ПВ | 1 082 154 | 0 | 0 | 0 | Есть с 19.05.24 | 22
| Блок управления NAVEKA-A/S/E(23*4)-Standard-ПВ с сенсорным пультом ДУ TS4 | 1 128 635 | 0 | 0 | 0 | Есть с 19.05.24 | 22
| Блок управления NAVEKA-A/S/E(23*5)-Standard-ПВ | 1 124 077 | 0 | 0 | 0 | Есть с 19.05.24 | 22
| Блок управления NAVEKA-A/S/E(23*5)-Standard-ПВ с сенсорным пультом ДУ TS4 | 1 170 558 | 0 | 0 | 0 | Есть с 19.05.24 | 22
| Блок управления NAVEKA-A/S/W-Standard-ПВ | 714 599 | 0 | 0 | 0 | Есть с 19.05.24 | 22
| Блок управления NAVEKA-A/S/W-Standard-ПВ с сенсорным пультом ДУ TS4 | 771 468 | 0 | 0 | 0 | Есть с 19.05.24 | 22
| Блок управления NAVEKA-A/S/W-Standard-Приток | 552 101 | 0 | 0 | 0 | Есть с 19.05.24 | 22
| Блок управления NAVEKA-A/S/W-Standard-Приток с сенсорным пультом ДУ TS4 | 608 970 | 0 | 0 | 0 | Есть с 19.05.24 | 22
| Блок управления NAVEKA-A/Z/E(24*5)-Standard-ПВ (5 вводов) с пультом ДУ Z031 | 960 307 | 0 | 0 | 0 | Есть с 19.05.24 | 22
2.1.2 - Z-Standard
| Блок управления NAVEKA-A/Z/E( 3)-Small-Приток (220В) с пультом ДУ Z031 | 427 869 | 0 | 0 | 0 | Есть с 19.05.24 | 22
| Блок управления NAVEKA-A/Z/E(12)-Standard-Приток с пультом ДУ Z031 | 556 606 | 0 | 0 | 0 | Есть с 19.05.24 | 22
| Блок управления NAVEKA-A/Z/E(24)-Standard-ПВ с пультом ДУ Z031 | 635 205 | 0 | 0 | 0 | Есть с 19.05.24 | 22
| Блок управления NAVEKA-A/Z/E(24*2)-Standard-ПВ с пультом ДУ Z031 | 695 731 | 0 | 0 | 0 | Есть с 19.05.24 | 22
| Блок управления NAVEKA-A/Z/E(24*3)-Standard-ПВ (3 ввода) с пультом ДУ Z031 | 780 743 | 0 | 0 | 0 | Есть с 19.05.24 | 22
| Блок управления NAVEKA-A/Z/E(24*4)-Standard-ПВ (4 ввода) с пультом ДУ Z031 | 843 018 | 0 | 0 | 0 | Есть с 19.05.24 | 22
| Блок управления NAVEKA-A/Z/W-Standard-ПВ с пультом ДУ Z031 | 494 384 | 0 | 0 | 0 | Есть с 19.05.24 | 22
| Блок управления NAVEKA-A/Z/W-Standard-Приток с пультом ДУ Z031 | 474 244 | 0 | 0 | 0 | Есть с 19.05.24 | 22
2.1.3 - Регулятор температуры
| Регулятор температуры канальный РТК 6, 29.000 ТУ | 50 690 | 0 | 1 | 6 | Больше по запросу | 29
2.2 - Датчик температуры
| Датчик влажности и температуры канальный 1201-3181-1000-029 KFTF-SD-U (THS-02-240/THS-02-190) | 175 794 | 0 | 0 | 2 | Уточняйте срок | 12
| Датчик температуры канальный GST-4-PT1K (Pt1000) | 11 629 | 0 | 0 | 44 | Уточняйте срок | 8
| Датчик температуры канальный RTSensor (NTC10k) | 2 401 | 0 | 2 | 618 | Больше по запросу | 23
| Датчик температуры канальный RTSensor (PT1000) | 5 200 | 0 | 0 | 254 | Уточняйте срок | 8
| Датчик температуры КОМНАТНЫЙ GST-1-NTC10K | 8 735 | 0 | 0 | 32 | Уточняйте срок | 8
| Датчик температуры КОМНАТНЫЙ GST-1-PT1K (Pt1000) | 10 367 | 0 | 0 | 11 | Уточняйте срок | 8
| Датчик температуры накладной GST-3-PT1K (Pt1000) | 9 514 | 0 | 0 | 11 | Уточняйте срок | 8
| Датчик температуры накладной TU-00 ECO NTC10k(3950) | 7 634 | 0 | 0 | 0 | Уточняйте срок
| Датчик температуры накладной ZL-S01 (NTC10k) (медная гильза) | 3 000 | 0 | 0 | 486 | Уточняйте срок | 65
| Датчик температуры Наружного воздуха GST-2-NTC10K (IP65) | 6 551 | 0 | 0 | 6 | Уточняйте срок | 12
| Датчик температуры Наружного воздуха GST-2-PT1K (Pt1000, IP65) | 7 643 | 0 | 0 | 1 | Уточняйте срок | 12
| Датчик температуры наружного воздуха TS-E01 ECO (NTC10k3950) IP54 | 14 836 | 0 | 0 | 8 | Уточняйте срок | 12
| Датчик температуры Наружного воздуха TS-E01 ECO NTC10k (IP54) | 5 122 | 0 | 0 | 0 | Уточняйте срок
| Датчик температуры Наружного воздуха TS-E01 ECO PT1000 (IP54) | 17 533 | 0 | 0 | 2 | Уточняйте срок | 12
2.3 - Электропривод воздушной заслонки
| Привод воздушной заслонки 3003N-230-N (3NM,с пруж. возвр., 230В, под шток 12х12мм) | 46 773 | 0 | 6 | 69 | Больше по запросу | 15
| Привод воздушной заслонки 3005N-230-N (5NM,с пруж. возвр., 230В, под шток 12х12мм) | 55 772 | 0 | 0 | 0 | Уточняйте срок | 107
| Привод воздушной заслонки 5102N-230-N (2NM, без пруж. возвр., 230В, шток до 11мм) | 38 314 | 0 | 0 | 23 | Уточняйте срок | 107
2.4 - Регулятор трансформаторный
| Блок управления трансформаторный кнопочный, с ЖК дисплеем; 3 скорости; 2А; 220В | 94 817 | 0 | 0 | 2 | Есть с 19.05.24 | 22
| Блок управления трансформаторный кнопочный, с ЖК дисплеем; 3 скорости; 5А; 220В | 126 193 | 0 | 0 | 2 | Есть с 19.05.24 | 22
| Блок управления трансформаторный от внешнего сигнала; 3 скорости; 2А; 220В | 117 978 | 0 | 0 | 2 | Есть с 19.05.24 | 22
| Блок управления трансформаторный от внешнего сигнала; 3 скорости; 5А; 220В | 151 262 | 0 | 0 | 0 | Есть с 19.05.24 | 22
| Блок управления трансформаторный ручной; 3 скорости; 2А; 220В | 105 841 | 0 | 0 | 0 | Есть с 19.05.24 | 22
| Блок управления трансформаторный ручной; 3 скорости; 5А; 220В | 139 072 | 0 | 0 | 0 | Есть с 19.05.24 | 22
2.5 - Регуляторы симисторные
| Регулятор симисторный MTY-1,5А (1,5А 220В) | 13 917 | 0 | 10 | 295 | Больше по запросу | 29
| Регулятор симисторный MTY-2,5А (2,5А, 220В) | 15 075 | 0 | 17 | 85 | Больше по запросу | 29
2.6 - Реле перепада давления воздуха
| Дифференциальное реле перепада давления LF31 (20 Па) | 2 120 | 0 | 0 | 218 | Уточняйте срок | 93
| Дифференциальное реле перепада давления LF32-02 (20-200 Па) | 7 261 | 0 | 147 | 3631 | Больше по запросу | 107
| Дифференциальное реле перепада давления LF32-05 (50-500 Па) | 7 261 | 0 | 70 | 4663 | Больше по запросу | 107
| Дифференциальное реле перепада давления LF32-10 (200-1000 Па) | 7 362 | 0 | 8 | 538 | Больше по запросу | 107
| Трубка ПВХ капиллярная (d5,0 мм, длина 1,5 метра) для дифференциального реле давления | 679 | 0 | 0 | 228 | Уточняйте срок | 8
| Штуцер забора воздуха для РПД LF | 218 | 0 | 0 | 13588 | Уточняйте срок | 107
| Штуцер забора воздуха для РПД LF (упаковка 10 шт.) | 2 067 | 0 | 3 | 55 | Есть с 19.05.24 | 12
2.7 - Термостат
| Термостат защиты от замерзания KP61- 1 OEM (1 метр) клеммы 1-5 | 31 551 | 0 | 0 | 42 | Уточняйте срок | 73
| Термостат защиты от замерзания KP61- 3 (LF55T, TS-3) - 3 метра | 32 696 | 0 | 3 | 66 | Больше по запросу | 15
| Термостат защиты от замерзания KP61- 3 OEM (3 метра) клеммы 1-5 | 33 973 | 0 | 0 | 147 | Уточняйте срок | 73
| Термостат защиты от замерзания KP61- 6 (LF55T, TS-6) - 6 метров | 36 252 | 0 | 2 | 50 | Больше по запросу | 73
| Термостат защиты от замерзания KP61- 6 OEM (6 метров) клеммы 1-5 | 37 201 | 0 | 0 | 39 | Уточняйте срок | 73
| Термостат защиты от замерзания KP61-12 OEM (12 метров) клеммы 1-5 | 44 467 | 0 | 0 | 19 | Уточняйте срок | 73
2.8 - Пульты управления
| Переключатель ILH101 | 1 550 | 0 | 0 | 0 | Уточняйте срок
| Позиционер 0-10В ручной встраиваемый ETZ 0-10 (пульт для EC-вентилятора или ПЧ) | 17 316 | 0 | 5 | 6 | Больше по запросу | 15
| Позиционер 0-10В ручной встраиваемый FSEC01 (пульт для EC-вентилятора или ПЧ) | 23 066 | 0 | 0 | 101 | Уточняйте срок | 93
| Позиционер поворотный встраиваемый (0-10В, 10 кОм) OEM (пульт для EC-вентилятора или ПЧ) | 10 282 | 0 | 0 | 0 | Уточняйте срок
| Пульт ДУ кнопочный для частотного преобразователя (ПУСК/СТОП,термоконтакт) | 16 006 | 0 | 0 | 0 | Уточняйте срок | 12
| Пульт ДУ с сенсорным экраном Trim5 - 1060-20-0 (5&quot;; TFT LCD), настенный, темп., влажность, IP20 | 243 745 | 0 | 0 | 0 | Уточняйте срок
| Пульт ДУ с сенсорным экраном Trim5 - 4260-20-0 (5&quot;; TFT LCD), настенный, темп., влажн., WiFi, IP20 | 290 965 | 0 | 0 | 0 | Есть с 19.05.24
| Пульт ДУ с сенсорным экраном TRIM5-3012-65-2 (5&quot;; TFT LCD), ПАНЕЛЬНЫЙ, IP65 | 270 226 | 0 | 0 | 0 | Есть с 19.05.24
| Пульт ДУ с сенсорным экраном TRIM5-4261-20-2 (5&quot;; TFT LCD), настенный,темп.,влажн., CO2, WiFi, IP20 | 342 698 | 0 | 0 | 0 | Есть с 19.05.24
| Реле WiFi для умного дома SRM10A003-RFA (с сухим контактом) | 15 423 | 0 | 0 | 19 | Уточняйте срок | 12
3 - Вентиляционные установки
3.1 - Приточно-вытяжная установка Node1
3.1.1 - Node1 Compact
3.1.1.1 - Node1 AC Compact
| Установка вентиляционная приточно-вытяжная Node1- 100(25m)/RP,VAC(D190),E0.4 Compact с пультом TS4 | 1 054 329 | 0 | 0 | 0 | Есть с 21.05.24 | 22
| Установка вентиляционная приточно-вытяжная Node1- 100(25m)/RP,VAC(D190),E0.4 Compact с пультом Z031 | 983 150 | 0 | 0 | 0 | Есть с 21.05.24 | 22
| Установка вентиляционная приточно-вытяжная Node1- 300(25m)/RP,VAC(D220),E1.5 Compact с пультом TS4 | 1 065 883 | 0 | 0 | 0 | Есть с 21.05.24 | 22
| Установка вентиляционная приточно-вытяжная Node1- 300(25m)/RP,VAC(D220),E1.5 Compact с пультом Z031 | 994 704 | 0 | 0 | 0 | Есть с 21.05.24 | 22
| Установка вентиляционная приточно-вытяжная Node1- 400(25m)/RP,VAC(D225),E2.3 Compact с пультом TS4 | 1 112 947 | 0 | 0 | 0 | Есть с 17.06.24 | 22
| Установка вентиляционная приточно-вытяжная Node1- 400(25m)/RP,VAC(D225),E2.3 Compact с пультом Z031 | 1 047 863 | 0 | 0 | 0 | Есть с 17.06.24 | 22
| Установка вентиляционная приточно-вытяжная Node1- 800(25m)/RP,VAC(D250),E4.5 Compact с пультом TS4 | 1 245 447 | 0 | 0 | 0 | Есть с 17.06.24 | 22
| Установка вентиляционная приточно-вытяжная Node1- 800(25m)/RP,VAC(D250),E4.5 Compact с пультом Z031 | 1 178 879 | 0 | 0 | 0 | Есть с 17.06.24 | 22
| Установка вентиляционная приточно-вытяжная Node1- 800(25m)/RP,VAC(D250),W2 Compact с пультом TS4 | 1 297 493 | 0 | 0 | 0 | Есть с 17.06.24 | 22
| Установка вентиляционная приточно-вытяжная Node1- 800(25m)/RP,VAC(D250),W2 Compact с пультом Z031 | 1 245 341 | 0 | 0 | 0 | Есть с 17.06.24 | 22
| Установка вентиляционная приточно-вытяжная Node1-1500(25c)/RP,VAC(D250*2),E10.5 Compact | 1 696 413 | 0 | 0 | 0 | Есть с 19.05.24 | 27
| Установка вентиляционная приточно-вытяжная Node1-1500(25c)/RP,VAC(D250*2),W Compact | 1 728 849 | 0 | 0 | 0 | Есть с 19.05.24 | 27
| Установка вентиляционная приточно-вытяжная Node1-1500(25m)/RP,VAC(D250*2),E10.5 Compact с пультом TS4 | 1 841 591 | 0 | 0 | 0 | Есть с 21.05.24 | 22
| Установка вентиляционная приточно-вытяжная Node1-1500(25m)/RP,VAC(D250*2),E10.5 Compact с пультом Z031 | 1 776 507 | 0 | 0 | 0 | Есть с 21.05.24 | 22
| Установка вентиляционная приточно-вытяжная Node1-1500(25m)/RP,VAC(D250*2),W3 Compact с пультом TS4 | 1 901 428 | 0 | 0 | 0 | Есть с 12.06.24 | 22
| Установка вентиляционная приточно-вытяжная Node1-1500(25m)/RP,VAC(D250*2),W3 Compact с пультом Z031 | 1 842 121 | 0 | 0 | 0 | Есть с 12.06.24 | 22
3.1.1.2 - Node1 EC Compact
| Установка вентиляционная приточно-вытяжная Node1- 100(25m)/RP,VEC(Bs190),E0.4 Compact с пультом TS4 | 1 093 867 | 0 | 0 | 0 | Есть с 21.05.24 | 22
| Установка вентиляционная приточно-вытяжная Node1- 100(25m)/RP,VEC(Bs190),E0.4 Compact с пультом Z031 | 1 038 853 | 0 | 0 | 0 | Есть с 21.05.24 | 22
| Установка вентиляционная приточно-вытяжная Node1- 100(25m)/RP,VEC(P190),E0.4 Compact | 970 528 | 0 | 0 | 0 | Уточняйте срок | 27
| Установка вентиляционная приточно-вытяжная Node1- 300(25m)/RP,VEC(B190),E1.5 Compact с пультом TS4 | 1 128 052 | 0 | 0 | 0 | Есть с 21.05.24 | 22
| Установка вентиляционная приточно-вытяжная Node1- 300(25m)/RP,VEC(B190),E1.5 Compact с пультом Z031 | 1 067 314 | 0 | 0 | 0 | Есть с 21.05.24 | 22
| Установка вентиляционная приточно-вытяжная Node1- 400(25m)/RP,VEC(B190),E2.3 Compact с пультом TS4 | 1 143 422 | 0 | 0 | 0 | Есть с 21.05.24 | 22
| Установка вентиляционная приточно-вытяжная Node1- 400(25m)/RP,VEC(B190),E2.3 Compact с пультом Z031 | 1 081 677 | 0 | 0 | 0 | Есть с 21.05.24 | 22
| Установка вентиляционная приточно-вытяжная Node1- 500(25m)/RP,VEC(B190),E2.6 Compact с пультом TS4 | 1 217 887 | 0 | 0 | 0 | Есть с 21.05.24 | 22
| Установка вентиляционная приточно-вытяжная Node1- 500(25m)/RP,VEC(B190),E2.6 Compact с пультом Z031 | 1 156 142 | 0 | 0 | 0 | Есть с 21.05.24 | 22
| Установка вентиляционная приточно-вытяжная Node1- 600(25m)/RP,VEC(B250),E3 Compact с пультом TS4 | 1 243 645 | 0 | 0 | 0 | Есть с 21.05.24 | 22
| Установка вентиляционная приточно-вытяжная Node1- 600(25m)/RP,VEC(B250),E3 Compact с пультом Z031 | 1 181 900 | 0 | 0 | 0 | Есть с 21.05.24 | 22
| Установка вентиляционная приточно-вытяжная Node1- 600(25m)/RP,VEC(D225),E3 Compact | 1 136 797 | 0 | 0 | 0 | Уточняйте срок | 22
| Установка вентиляционная приточно-вытяжная Node1- 800(25m)/RP,VEC(B250),E4.5 Compact с пультом TS4 | 1 271 841 | 0 | 0 | 0 | Есть с 21.05.24 | 22
| Установка вентиляционная приточно-вытяжная Node1- 800(25m)/RP,VEC(B250),E4.5 Compact с пультом Z031 | 1 211 156 | 0 | 0 | 1 | Есть с 21.05.24 | 22
| Установка вентиляционная приточно-вытяжная Node1- 800(25m)/RP,VEC(B250),W2 Compact с пультом TS4 | 1 323 940 | 0 | 0 | 0 | Есть с 21.05.24 | 22
| Установка вентиляционная приточно-вытяжная Node1- 800(25m)/RP,VEC(B250),W2 Compact с пультом Z031 | 1 273 484 | 0 | 0 | 0 | Есть с 21.05.24 | 22
| Установка вентиляционная приточно-вытяжная Node1- 800(25m)/RP,VEC(D225),E4.5 Compact | 1 163 986 | 0 | 0 | 0 | Уточняйте срок | 22
| Установка вентиляционная приточно-вытяжная Node1- 800(25m)/RP,VEC(D225),W2 Compact | 1 223 929 | 0 | 0 | 0 | Уточняйте срок | 22
| Установка вентиляционная приточно-вытяжная Node1-1000(25m)/RP,VEC(B190*2),E6 Compact с пультом TS4 | 1 843 658 | 0 | 0 | 0 | Есть с 21.05.24 | 22
| Установка вентиляционная приточно-вытяжная Node1-1000(25m)/RP,VEC(B190*2),E6 Compact с пультом Z031 | 1 782 973 | 0 | 0 | 0 | Есть с 21.05.24 | 22
| Установка вентиляционная приточно-вытяжная Node1-1000(25m)/RP,VEC(B190*2),W3 Compact с пультом TS4 | 1 910 756 | 0 | 0 | 0 | Есть с 12.06.24 | 22
| Установка вентиляционная приточно-вытяжная Node1-1000(25m)/RP,VEC(B190*2),W3 Compact с пультом Z031 | 1 860 300 | 0 | 0 | 0 | Есть с 12.06.24 | 22
| Установка вентиляционная приточно-вытяжная Node1-1200(25m)/RP,VEC(B250*2),E7.5 Compact с пультом TS4 | 1 902 965 | 0 | 0 | 0 | Есть с 21.05.24 | 22
| Установка вентиляционная приточно-вытяжная Node1-1200(25m)/RP,VEC(B250*2),E7.5 Compact с пультом Z031 | 1 842 280 | 0 | 0 | 0 | Есть с 21.05.24 | 22
| Установка вентиляционная приточно-вытяжная Node1-1200(25m)/RP,VEC(B250*2),W3 Compact с пультом TS4 | 1 968 526 | 0 | 0 | 0 | Есть с 12.06.24 | 22
| Установка вентиляционная приточно-вытяжная Node1-1200(25m)/RP,VEC(B250*2),W3 Compact с пультом Z031 | 1 918 070 | 0 | 0 | 0 | Есть с 12.06.24 | 22
| Установка вентиляционная приточно-вытяжная Node1-1200(25m)/RP,VEC(D225*2),E7.5 Compact | 1 769 246 | 0 | 0 | 0 | Уточняйте срок | 22
| Установка вентиляционная приточно-вытяжная Node1-1200(25m)/RP,VEC(D225*2),W3 Compact | 1 842 174 | 0 | 0 | 0 | Уточняйте срок | 22
| Установка вентиляционная приточно-вытяжная Node1-1600(25m)/RP,VEC(B250*2),E10.5 Compact с пультом TS4 | 1 916 745 | 0 | 0 | 0 | Есть с 21.05.24 | 22
| Установка вентиляционная приточно-вытяжная Node1-1600(25m)/RP,VEC(B250*2),E10.5 Compact с пультом Z031 | 1 856 007 | 0 | 0 | 0 | Есть с 21.05.24 | 22
| Установка вентиляционная приточно-вытяжная Node1-1600(25m)/RP,VEC(B250*2),W3 Compact с пультом TS4 | 1 968 526 | 0 | 0 | 0 | Есть с 12.06.24 | 22
| Установка вентиляционная приточно-вытяжная Node1-1600(25m)/RP,VEC(B250*2),W3 Compact с пультом Z031 | 1 918 070 | 0 | 0 | 0 | Есть с 12.06.24 | 22
| Установка вентиляционная приточно-вытяжная Node1-1800(25m)/RP,VEC(B250*2),E12 Compact с пультом TS4 | 2 163 089 | 0 | 0 | 0 | Есть с 21.05.24 | 22
| Установка вентиляционная приточно-вытяжная Node1-1800(25m)/RP,VEC(B250*2),E12 Compact с пультом Z031 | 2 102 404 | 0 | 0 | 0 | Есть с 21.05.24 | 22
| Установка вентиляционная приточно-вытяжная Node1-1800(25m)/RP,VEC(B250*2),W2 Compact с пультом TS4 | 2 191 073 | 0 | 0 | 0 | Есть с 21.05.24 | 22
| Установка вентиляционная приточно-вытяжная Node1-1800(25m)/RP,VEC(B250*2),W2 Compact с пультом Z031 | 2 140 617 | 0 | 0 | 0 | Есть с 21.05.24 | 22
| Установка вентиляционная приточно-вытяжная Node1-2000(25m)/RP,VEC(B280),E12.8 Compact с пультом TS4 | 2 208 086 | 0 | 0 | 0 | Есть с 21.05.24 | 22
| Установка вентиляционная приточно-вытяжная Node1-2000(25m)/RP,VEC(B280),E12.8 Compact с пультом Z031 | 2 147 348 | 0 | 0 | 0 | Есть с 21.05.24 | 22
| Установка вентиляционная приточно-вытяжная Node1-2000(25m)/RP,VEC(B280),W2 Compact с пультом TS4 | 2 229 392 | 0 | 0 | 0 | Есть с 21.05.24 | 22
| Установка вентиляционная приточно-вытяжная Node1-2000(25m)/RP,VEC(B280),W2 Compact с пультом Z031 | 2 178 883 | 0 | 0 | 0 | Есть с 21.05.24 | 22
| Установка вентиляционная приточно-вытяжная Node1-2200(25c)/RP,VEC(B250*3),E13.5 Compact | 2 350 200 | 0 | 0 | 0 | Есть с 19.05.24 | 27
| Установка вентиляционная приточно-вытяжная Node1-2200(25c)/RP,VEC(B250*3),W Compact | 2 354 950 | 0 | 0 | 0 | Есть с 19.05.24 | 27
| Установка вентиляционная приточно-вытяжная Node1-2200(25m)/RP,VEC(B310),E13.5 Compact с пультом TS4 | 2 444 890 | 0 | 0 | 0 | Есть с 21.05.24 | 22
| Установка вентиляционная приточно-вытяжная Node1-2200(25m)/RP,VEC(B310),E13.5 Compact с пультом Z031 | 2 384 205 | 0 | 0 | 0 | Есть с 21.05.24 | 22
| Установка вентиляционная приточно-вытяжная Node1-2200(25m)/RP,VEC(B310),W2 Compact с пультом TS4 | 2 470 860 | 0 | 0 | 0 | Есть с 21.05.24 | 22
| Установка вентиляционная приточно-вытяжная Node1-2200(25m)/RP,VEC(B310),W2 Compact с пультом Z031 | 2 420 404 | 0 | 0 | 0 | Есть с 21.05.24 | 22
| Установка вентиляционная приточно-вытяжная Node1-2500(25m)/RP,VEC(B310),E15 Compact с пультом TS4 | 2 506 688 | 0 | 0 | 0 | Есть с 21.05.24 | 22
| Установка вентиляционная приточно-вытяжная Node1-2500(25m)/RP,VEC(B310),E15 Compact с пультом Z031 | 2 445 950 | 0 | 0 | 0 | Есть с 21.05.24 | 22
| Установка вентиляционная приточно-вытяжная Node1-2500(25m)/RP,VEC(B310),W2 Compact с пультом TS4 | 2 559 688 | 0 | 0 | 0 | Есть с 21.05.24 | 22
| Установка вентиляционная приточно-вытяжная Node1-2500(25m)/RP,VEC(B310),W2 Compact с пультом Z031 | 2 509 179 | 0 | 0 | 0 | Есть с 21.05.24 | 22
| Установка вентиляционная приточно-вытяжная Node1-2700(25c)/RP,VEC(B250*4),W Compact | 3 100 239 | 0 | 0 | 0 | Есть с 19.05.24 | 27
| Установка вентиляционная приточно-вытяжная Node1-2700(25c)/RP,VEC(B310),E15 Compact с пультом TS4 | 3 251 126 | 0 | 0 | 0 | Есть с 20.05.24 | 22
| Установка вентиляционная приточно-вытяжная Node1-2700(25c)/RP,VEC(B310),E15 Compact с пультом Z031 | 3 190 441 | 0 | 0 | 0 | Есть с 20.05.24 | 22
| Установка вентиляционная приточно-вытяжная Node1-2700(25c)/RP,VEC(B310),W2 Compact с пультом TS4 | 3 152 440 | 0 | 0 | 0 | Есть с 20.05.24 | 22
| Установка вентиляционная приточно-вытяжная Node1-2700(25c)/RP,VEC(B310),W2 Compact с пультом Z031 | 3 101 931 | 0 | 0 | 0 | Есть с 20.05.24 | 22
| Установка вентиляционная приточно-вытяжная Node1-3000(25c)/RP,VEC(B310*2),W Compact | 3 528 843 | 0 | 0 | 0 | Есть с 19.05.24 | 27
| Установка вентиляционная приточно-вытяжная Node1-3000(25c)/RP,VEC(B355),E16.5 Compact с пультом TS4 | 3 657 000 | 0 | 0 | 0 | Есть с 20.05.24 | 22
| Установка вентиляционная приточно-вытяжная Node1-3000(25c)/RP,VEC(B355),E16.5 Compact с пультом Z031 | 3 596 315 | 0 | 0 | 0 | Есть с 20.05.24 | 22
| Установка вентиляционная приточно-вытяжная Node1-3000(25c)/RP,VEC(B355),W2 Compact с пультом TS4 | 3 512 310 | 0 | 0 | 0 | Есть с 20.05.24 | 22
| Установка вентиляционная приточно-вытяжная Node1-3000(25c)/RP,VEC(B355),W2 Compact с пультом Z031 | 3 461 801 | 0 | 0 | 0 | Есть с 20.05.24 | 22
| Установка вентиляционная приточно-вытяжная Node1-3000(25c)/RP,VEC(P280*3),W2 Compact | 3 872 180 | 0 | 0 | 0 | Уточняйте срок | 27
| Установка вентиляционная приточно-вытяжная Node1-3500(25c)/RP,VEC(B310*2),W Compact | 3 628 140 | 0 | 0 | 0 | Есть с 19.05.24 | 27
| Установка вентиляционная приточно-вытяжная Node1-3500(25c)/RP,VEC(B355),E21 Compact с пультом TS4 | 3 813 880 | 0 | 0 | 0 | Есть с 20.05.24 | 22
| Установка вентиляционная приточно-вытяжная Node1-3500(25c)/RP,VEC(B355),E21 Compact с пультом Z031 | 3 746 782 | 0 | 0 | 0 | Есть с 20.05.24 | 22
| Установка вентиляционная приточно-вытяжная Node1-3500(25c)/RP,VEC(B355),W2 Compact с пультом TS4 | 3 636 595 | 0 | 0 | 0 | Есть с 20.05.24 | 22
| Установка вентиляционная приточно-вытяжная Node1-3500(25c)/RP,VEC(B355),W2 Compact с пультом Z031 | 3 586 086 | 0 | 0 | 0 | Есть с 20.05.24 | 22
| Установка вентиляционная приточно-вытяжная Node1-3500(25c)/RP,VEC(P280*4),W2 Compact | 4 479 030 | 0 | 0 | 0 | Уточняйте срок | 27
| Установка вентиляционная приточно-вытяжная Node1-4500(25c)/RP,VEC(B355),E27 Compact с пультом TS4 | 4 328 457 | 0 | 0 | 0 | Есть с 20.05.24 | 22
| Установка вентиляционная приточно-вытяжная Node1-4500(25c)/RP,VEC(B355),E27 Compact с пультом Z031 | 4 267 719 | 0 | 0 | 0 | Есть с 20.05.24 | 22
| Установка вентиляционная приточно-вытяжная Node1-4500(25c)/RP,VEC(B355),W2 Compact с пультом TS4 | 4 129 230 | 0 | 0 | 0 | Есть с 20.05.24 | 22
| Установка вентиляционная приточно-вытяжная Node1-4500(25c)/RP,VEC(B355),W2 Compact с пультом Z031 | 4 078 774 | 0 | 0 | 0 | Есть с 20.05.24 | 22
3.1.2 - Node1 Vertical
3.1.2.1 - Node1 AC Vertical
| Установка вентиляционная приточно-вытяжная Node1- 100(50m)/RP,VAC(D190),E0.4 Vertical с пультом TS4 | 1 080 776 | 0 | 0 | 0 | Есть с 20.05.24 | 22
| Установка вентиляционная приточно-вытяжная Node1- 100(50m)/RP,VAC(D190),E0.4 Vertical с пультом Z031 | 1 009 597 | 0 | 0 | 0 | Есть с 20.05.24 | 22
| Установка вентиляционная приточно-вытяжная Node1- 300(50m)/RP,VAC(D220),E1.5 Vertical с пультом TS4 | 1 100 916 | 0 | 0 | 0 | Есть с 20.05.24 | 22
| Установка вентиляционная приточно-вытяжная Node1- 300(50m)/RP,VAC(D220),E1.5 Vertical с пультом Z031 | 1 029 737 | 0 | 0 | 0 | Есть с 20.05.24 | 22
| Установка вентиляционная приточно-вытяжная Node1- 400(50m)/RP,VAC(D225),E2.3 Vertical с пультом TS4 | 1 139 023 | 0 | 0 | 0 | Есть с 17.06.24 | 22
| Установка вентиляционная приточно-вытяжная Node1- 400(50m)/RP,VAC(D225),E2.3 Vertical с пультом Z031 | 1 073 939 | 0 | 0 | 0 | Есть с 17.06.24 | 22
| Установка вентиляционная приточно-вытяжная Node1- 800(50m)/RP,VAC(D250),E4.5 Vertical с пультом TS4 | 1 276 876 | 0 | 0 | 0 | Есть с 17.06.24 | 22
| Установка вентиляционная приточно-вытяжная Node1- 800(50m)/RP,VAC(D250),E4.5 Vertical с пультом Z031 | 1 210 361 | 0 | 0 | 0 | Есть с 17.06.24 | 22
| Установка вентиляционная приточно-вытяжная Node1- 800(50m)/RP,VAC(D250),W2 Vertical с пультом TS4 | 1 308 358 | 0 | 0 | 0 | Есть с 17.06.24 | 22
| Установка вентиляционная приточно-вытяжная Node1- 800(50m)/RP,VAC(D250),W2 Vertical с пультом Z031 | 1 256 153 | 0 | 0 | 0 | Есть с 17.06.24 | 22
| Установка вентиляционная приточно-вытяжная Node1-1500(50m)/RP,VAC(D250*2),E10.5 Vertical с пультом TS4 | 1 851 184 | 0 | 0 | 0 | Есть с 20.05.24 | 22
| Установка вентиляционная приточно-вытяжная Node1-1500(50m)/RP,VAC(D250*2),E10.5 Vertical с пультом Z031 | 1 786 100 | 0 | 0 | 0 | Есть с 20.05.24 | 22
| Установка вентиляционная приточно-вытяжная Node1-1500(50m)/RP,VAC(D250*2),W3 Vertical с пультом TS4 | 1 900 474 | 0 | 0 | 0 | Есть с 12.06.24 | 22
| Установка вентиляционная приточно-вытяжная Node1-1500(50m)/RP,VAC(D250*2),W3 Vertical с пультом Z031 | 1 841 167 | 0 | 0 | 0 | Есть с 12.06.24 | 22
3.1.2.2 - Node1 EC Vertical
| Установка вентиляционная приточно-вытяжная Node1- 100(50m)/RP,VEC(Bs190),E0.4 Vertical с пультом TS4 | 1 127 734 | 0 | 0 | 0 | Есть с 20.05.24 | 22
| Установка вентиляционная приточно-вытяжная Node1- 100(50m)/RP,VEC(Bs190),E0.4 Vertical с пультом Z031 | 1 072 720 | 0 | 0 | 0 | Есть с 20.05.24 | 22
| Установка вентиляционная приточно-вытяжная Node1- 100(50m)/RP,VEC(P190),E0.4 Vertical | 994 188 | 0 | 0 | 0 | Уточняйте срок | 27
| Установка вентиляционная приточно-вытяжная Node1- 300(50m)/RP,VEC(B190),E1.5 Vertical с пультом TS4 | 1 153 386 | 0 | 0 | 0 | Есть с 20.05.24 | 22
| Установка вентиляционная приточно-вытяжная Node1- 300(50m)/RP,VEC(B190),E1.5 Vertical с пультом Z031 | 1 092 648 | 0 | 0 | 0 | Есть с 20.05.24 | 22
| Установка вентиляционная приточно-вытяжная Node1- 400(50m)/RP,VEC(B190),E2.3 Vertical с пультом TS4 | 1 168 544 | 0 | 0 | 0 | Есть с 20.05.24 | 22
| Установка вентиляционная приточно-вытяжная Node1- 400(50m)/RP,VEC(B190),E2.3 Vertical с пультом Z031 | 1 106 799 | 0 | 0 | 0 | Есть с 20.05.24 | 22
| Установка вентиляционная приточно-вытяжная Node1- 500(50m)/RP,VEC(B190),E2.6 Vertical с пультом TS4 | 1 262 619 | 0 | 0 | 0 | Есть с 20.05.24 | 22
| Установка вентиляционная приточно-вытяжная Node1- 500(50m)/RP,VEC(B190),E2.6 Vertical с пультом Z031 | 1 200 874 | 0 | 0 | 0 | Есть с 20.05.24 | 22
| Установка вентиляционная приточно-вытяжная Node1- 600(50m)/RP,VEC(B250),E3 Vertical с пультом TS4 | 1 288 907 | 0 | 0 | 0 | Есть с 20.05.24 | 22
| Установка вентиляционная приточно-вытяжная Node1- 600(50m)/RP,VEC(B250),E3 Vertical с пультом Z031 | 1 227 162 | 0 | 0 | 0 | Есть с 20.05.24 | 22
| Установка вентиляционная приточно-вытяжная Node1- 600(50m)/RP,VEC(D225),E3 Vertical | 1 180 469 | 0 | 0 | 0 | Уточняйте срок | 22
| Установка вентиляционная приточно-вытяжная Node1- 800(50m)/RP,VEC(B250),E4.5 Vertical с пультом TS4 | 1 315 195 | 0 | 0 | 0 | Есть с 20.05.24 | 22
| Установка вентиляционная приточно-вытяжная Node1- 800(50m)/RP,VEC(B250),E4.5 Vertical с пультом Z031 | 1 254 457 | 0 | 0 | 0 | Есть с 20.05.24 | 22
| Установка вентиляционная приточно-вытяжная Node1- 800(50m)/RP,VEC(B250),W2 Vertical с пультом TS4 | 1 334 116 | 0 | 0 | 0 | Есть с 20.05.24 | 22
| Установка вентиляционная приточно-вытяжная Node1- 800(50m)/RP,VEC(B250),W2 Vertical с пультом Z031 | 1 283 660 | 0 | 0 | 0 | Есть с 20.05.24 | 22
| Установка вентиляционная приточно-вытяжная Node1- 800(50m)/RP,VEC(D225),E4.5 Vertical | 1 205 750 | 0 | 0 | 0 | Уточняйте срок | 22
| Установка вентиляционная приточно-вытяжная Node1- 800(50m)/RP,VEC(D225),W2 Vertical | 1 235 854 | 0 | 0 | 0 | Уточняйте срок | 22
| Установка вентиляционная приточно-вытяжная Node1-1000(50m)/RP,VEC(B190*2),E6 Vertical с пультом TS4 | 1 844 082 | 0 | 0 | 0 | Есть с 20.05.24 | 22
| Установка вентиляционная приточно-вытяжная Node1-1000(50m)/RP,VEC(B190*2),E6 Vertical с пультом Z031 | 1 783 344 | 0 | 0 | 0 | Есть с 20.05.24 | 22
| Установка вентиляционная приточно-вытяжная Node1-1000(50m)/RP,VEC(B190*2),W3 Vertical с пультом TS4 | 1 907 947 | 0 | 0 | 0 | Есть с 12.06.24 | 22
| Установка вентиляционная приточно-вытяжная Node1-1000(50m)/RP,VEC(B190*2),W3 Vertical с пультом Z031 | 1 863 851 | 0 | 0 | 0 | Есть с 12.06.24 | 22
| Установка вентиляционная приточно-вытяжная Node1-1200(50m)/RP,VEC(B250*2),E7.5 Vertical с пультом TS4 | 1 910 279 | 0 | 0 | 0 | Есть с 20.05.24 | 22
| Установка вентиляционная приточно-вытяжная Node1-1200(50m)/RP,VEC(B250*2),E7.5 Vertical с пультом Z031 | 1 849 594 | 0 | 0 | 0 | Есть с 20.05.24 | 22
| Установка вентиляционная приточно-вытяжная Node1-1200(50m)/RP,VEC(B250*2),W3 Vertical с пультом TS4 | 1 966 989 | 0 | 0 | 0 | Есть с 12.06.24 | 22
| Установка вентиляционная приточно-вытяжная Node1-1200(50m)/RP,VEC(B250*2),W3 Vertical с пультом Z031 | 1 916 533 | 0 | 0 | 0 | Есть с 12.06.24 | 22
| Установка вентиляционная приточно-вытяжная Node1-1200(50m)/RP,VEC(D225*2),E7.5 Vertical | 1 776 507 | 0 | 0 | 0 | Уточняйте срок | 22
| Установка вентиляционная приточно-вытяжная Node1-1200(50m)/RP,VEC(D225*2),W3 Vertical | 1 840 902 | 0 | 0 | 0 | Уточняйте срок | 22
| Установка вентиляционная приточно-вытяжная Node1-1600(50m)/RP,VEC(B250*2),E10.5 Vertical с пультом TS4 | 1 924 059 | 0 | 0 | 0 | Есть с 20.05.24 | 22
| Установка вентиляционная приточно-вытяжная Node1-1600(50m)/RP,VEC(B250*2),E10.5 Vertical с пультом Z031 | 1 863 321 | 0 | 0 | 0 | Есть с 20.05.24 | 22
| Установка вентиляционная приточно-вытяжная Node1-1600(50m)/RP,VEC(B250*2),W3 Vertical с пультом TS4 | 1 966 989 | 0 | 0 | 0 | Есть с 12.06.24 | 22
| Установка вентиляционная приточно-вытяжная Node1-1600(50m)/RP,VEC(B250*2),W3 Vertical с пультом Z031 | 1 916 533 | 0 | 0 | 0 | Есть с 12.06.24 | 22
| Установка вентиляционная приточно-вытяжная Node1-1800(50c)/RP,VEC(B250*2),E12 Vertical с пультом TS4 | 2 490 894 | 0 | 0 | 0 | Есть с 31.05.24 | 22
| Установка вентиляционная приточно-вытяжная Node1-1800(50c)/RP,VEC(B250*2),E12 Vertical с пультом Z031 | 2 430 209 | 0 | 0 | 0 | Есть с 31.05.24 | 22
| Установка вентиляционная приточно-вытяжная Node1-1800(50c)/RP,VEC(B250*2),W2 Vertical с пультом TS4 | 2 524 019 | 0 | 0 | 0 | Есть с 31.05.24 | 22
| Установка вентиляционная приточно-вытяжная Node1-1800(50c)/RP,VEC(B250*2),W2 Vertical с пультом Z031 | 2 473 510 | 0 | 0 | 0 | Есть с 31.05.24 | 22
| Установка вентиляционная приточно-вытяжная Node1-1800(50c)/RP,VEC(P280),E12 Vertical | 2 458 405 | 0 | 0 | 0 | Уточняйте срок | 27
| Установка вентиляционная приточно-вытяжная Node1-1800(50c)/RP,VEC(P280),W2 Vertical | 2 503 296 | 0 | 0 | 0 | Уточняйте срок | 27
| Установка вентиляционная приточно-вытяжная Node1-2000(50c)/RP,VEC(B280),E12.8 Vertical с пультом TS4 | 2 535 838 | 0 | 0 | 0 | Есть с 31.05.24 | 22
| Установка вентиляционная приточно-вытяжная Node1-2000(50c)/RP,VEC(B280),E12.8 Vertical с пультом Z031 | 2 475 153 | 0 | 0 | 0 | Есть с 31.05.24 | 22
| Установка вентиляционная приточно-вытяжная Node1-2000(50c)/RP,VEC(B280),W2 Vertical с пультом TS4 | 2 562 285 | 0 | 0 | 0 | Есть с 31.05.24 | 22
| Установка вентиляционная приточно-вытяжная Node1-2000(50c)/RP,VEC(B280),W2 Vertical с пультом Z031 | 2 511 776 | 0 | 0 | 0 | Есть с 31.05.24 | 22
| Установка вентиляционная приточно-вытяжная Node1-2200(50c)/RP,VEC(B310),E13.5 Vertical с пультом TS4 | 2 811 544 | 0 | 0 | 0 | Есть с 31.05.24 | 22
| Установка вентиляционная приточно-вытяжная Node1-2200(50c)/RP,VEC(B310),E13.5 Vertical с пультом Z031 | 2 750 859 | 0 | 0 | 0 | Есть с 31.05.24 | 22
| Установка вентиляционная приточно-вытяжная Node1-2200(50c)/RP,VEC(B310),W2 Vertical с пультом TS4 | 2 833 433 | 0 | 0 | 0 | Есть с 31.05.24 | 22
| Установка вентиляционная приточно-вытяжная Node1-2200(50c)/RP,VEC(B310),W2 Vertical с пультом Z031 | 2 782 977 | 0 | 0 | 0 | Есть с 31.05.24 | 22
| Установка вентиляционная приточно-вытяжная Node1-2500(50c)/RP,VEC(B310),E15 Vertical с пультом TS4 | 2 886 804 | 0 | 0 | 0 | Есть с 20.05.24 | 22
| Установка вентиляционная приточно-вытяжная Node1-2500(50c)/RP,VEC(B310),E15 Vertical с пультом Z031 | 2 826 119 | 0 | 0 | 0 | Есть с 20.05.24 | 22
| Установка вентиляционная приточно-вытяжная Node1-2500(50c)/RP,VEC(B310),W2 Vertical с пультом TS4 | 2 935 299 | 0 | 0 | 0 | Есть с 20.05.24 | 22
| Установка вентиляционная приточно-вытяжная Node1-2500(50c)/RP,VEC(B310),W2 Vertical с пультом Z031 | 2 884 790 | 0 | 0 | 0 | Есть с 20.05.24 | 22
| Установка вентиляционная приточно-вытяжная Node1-2500(50c)/RP,VEC(P280*2),E15 Vertical | 3 072 728 | 0 | 0 | 0 | Уточняйте срок | 27
| Установка вентиляционная приточно-вытяжная Node1-2500(50c)/RP,VEC(P280*2),W2 Vertical | 3 141 840 | 0 | 0 | 0 | Уточняйте срок | 27
| Установка вентиляционная приточно-вытяжная Node1-2700(50c)/RP,VEC(B250*4),W Vertical | 3 101 667 | 0 | 0 | 0 | Есть с 19.05.24 | 27
| Установка вентиляционная приточно-вытяжная Node1-2700(50c)/RP,VEC(B310),E15 Vertical с пультом TS4 | 3 256 479 | 0 | 0 | 0 | Есть с 20.05.24 | 22
| Установка вентиляционная приточно-вытяжная Node1-2700(50c)/RP,VEC(B310),E15 Vertical с пультом Z031 | 3 195 741 | 0 | 0 | 0 | Есть с 20.05.24 | 22
| Установка вентиляционная приточно-вытяжная Node1-2700(50c)/RP,VEC(B310),W2 Vertical с пультом TS4 | 3 166 114 | 0 | 0 | 0 | Есть с 20.05.24 | 22
| Установка вентиляционная приточно-вытяжная Node1-2700(50c)/RP,VEC(B310),W2 Vertical с пультом Z031 | 3 115 658 | 0 | 0 | 0 | Есть с 20.05.24 | 22
| Установка вентиляционная приточно-вытяжная Node1-3000(50c)/RP,VEC(B310*2),W Vertical | 3 530 475 | 0 | 0 | 0 | Есть с 19.05.24 | 27
| Установка вентиляционная приточно-вытяжная Node1-3000(50c)/RP,VEC(B355),E16.5 Vertical с пультом TS4 | 3 514 695 | 0 | 0 | 0 | Есть с 20.05.24 | 22
| Установка вентиляционная приточно-вытяжная Node1-3000(50c)/RP,VEC(B355),E16.5 Vertical с пультом Z031 | 3 454 010 | 0 | 0 | 0 | Есть с 20.05.24 | 22
| Установка вентиляционная приточно-вытяжная Node1-3000(50c)/RP,VEC(B355),W2 Vertical с пультом TS4 | 3 525 984 | 0 | 0 | 0 | Есть с 20.05.24 | 22
| Установка вентиляционная приточно-вытяжная Node1-3000(50c)/RP,VEC(B355),W2 Vertical с пультом Z031 | 3 475 528 | 0 | 0 | 0 | Есть с 20.05.24 | 22
| Установка вентиляционная приточно-вытяжная Node1-3000(50c)/RP,VEC(P280*3),W2 Vertical | 3 895 341 | 0 | 0 | 0 | Уточняйте срок | 27
| Установка вентиляционная приточно-вытяжная Node1-3500(50c)/RP,VEC(B310*2),W Vertical | 3 573 468 | 0 | 0 | 0 | Есть с 19.05.24 | 27
| Установка вентиляционная приточно-вытяжная Node1-3500(50c)/RP,VEC(B355),E21 Vertical с пультом TS4 | 3 744 132 | 0 | 0 | 0 | Есть с 20.05.24 | 22
| Установка вентиляционная приточно-вытяжная Node1-3500(50c)/RP,VEC(B355),E21 Vertical с пультом Z031 | 3 676 981 | 0 | 0 | 0 | Есть с 20.05.24 | 22
| Установка вентиляционная приточно-вытяжная Node1-3500(50c)/RP,VEC(B355),W2 Vertical с пультом TS4 | 3 578 401 | 0 | 0 | 0 | Есть с 20.05.24 | 22
| Установка вентиляционная приточно-вытяжная Node1-3500(50c)/RP,VEC(B355),W2 Vertical с пультом Z031 | 3 527 892 | 0 | 0 | 0 | Есть с 20.05.24 | 22
| Установка вентиляционная приточно-вытяжная Node1-3500(50c)/RP,VEC(P280*4),W2 Vertical | 4 436 577 | 0 | 0 | 0 | Уточняйте срок | 27
| Установка вентиляционная приточно-вытяжная Node1-4500(50c)/RP,VEC(B355),E27 Vertical с пультом TS4 | 4 544 750 | 0 | 0 | 0 | Есть с 20.05.24 | 22
| Установка вентиляционная приточно-вытяжная Node1-4500(50c)/RP,VEC(B355),E27 Vertical с пультом Z031 | 4 484 065 | 0 | 0 | 0 | Есть с 20.05.24 | 22
| Установка вентиляционная приточно-вытяжная Node1-4500(50c)/RP,VEC(B355),W2 Vertical с пультом TS4 | 4 345 576 | 0 | 0 | 0 | Есть с 20.05.24 | 22
| Установка вентиляционная приточно-вытяжная Node1-4500(50c)/RP,VEC(B355),W2 Vertical с пультом Z031 | 4 295 120 | 0 | 0 | 0 | Есть с 20.05.24 | 22
| Установка вентиляционная приточно-вытяжная Node1-5000(50c)/RP,VEC(B310*2),E30 Vertical с пультом TS4 | 4 941 932 | 0 | 0 | 0 | Есть с 20.05.24 | 22
| Установка вентиляционная приточно-вытяжная Node1-5000(50c)/RP,VEC(B310*2),E30 Vertical с пультом Z031 | 4 881 194 | 0 | 0 | 0 | Есть с 20.05.24 | 22
| Установка вентиляционная приточно-вытяжная Node1-5000(50c)/RP,VEC(B310*2),W2 Vertical с пультом TS4 | 4 889 197 | 0 | 0 | 0 | Есть с 20.05.24 | 22
| Установка вентиляционная приточно-вытяжная Node1-5000(50c)/RP,VEC(B310*2),W2 Vertical с пультом Z031 | 4 838 741 | 0 | 0 | 0 | Есть с 20.05.24 | 22
| Установка вентиляционная приточно-вытяжная Node1-6000(50c)/RP,VEC(B355*2),E37.5 Vertical с пультом TS4 | 5 827 244 | 0 | 0 | 0 | Есть с 20.05.24 | 22
| Установка вентиляционная приточно-вытяжная Node1-6000(50c)/RP,VEC(B355*2),E37.5 Vertical с пультом Z031 | 5 766 506 | 0 | 0 | 0 | Есть с 20.05.24 | 22
| Установка вентиляционная приточно-вытяжная Node1-6000(50c)/RP,VEC(B355*2),W2 Vertical с пультом TS4 | 5 459 000 | 0 | 0 | 0 | Есть с 20.05.24 | 22
| Установка вентиляционная приточно-вытяжная Node1-6000(50c)/RP,VEC(B355*2),W2 Vertical с пультом Z031 | 5 408 544 | 0 | 0 | 0 | Есть с 20.05.24 | 22
| Установка вентиляционная приточно-вытяжная Node1-6000(50c)/RP,VEC(B500),E37.5 Vertical с пультом TS4 | 5 245 781 | 0 | 0 | 0 | Есть с 20.05.24 | 22
| Установка вентиляционная приточно-вытяжная Node1-6000(50c)/RP,VEC(B500),E37.5 Vertical с пультом Z031 | 5 185 096 | 0 | 0 | 0 | Есть с 20.05.24 | 22
| Установка вентиляционная приточно-вытяжная Node1-6000(50c)/RP,VEC(B500),W2 Vertical с пультом TS4 | 4 990 851 | 0 | 0 | 0 | Есть с 20.05.24 | 22
| Установка вентиляционная приточно-вытяжная Node1-6000(50c)/RP,VEC(B500),W2 Vertical с пультом Z031 | 4 940 342 | 0 | 0 | 0 | Есть с 20.05.24 | 22
| Установка вентиляционная приточно-вытяжная Node1-6000(50c)/RP,VEC(L400),W2 Vertical с пультом TS4 | 6 338 058 | 0 | 0 | 0 | Есть с 20.05.24 | 22
| Установка вентиляционная приточно-вытяжная Node1-6000(50c)/RP,VEC(L400),W2 Vertical с пультом Z031 | 6 287 549 | 0 | 0 | 0 | Есть с 20.05.24 | 22
| Установка вентиляционная приточно-вытяжная Node1-7000(50c)/RP,VEC(B500),E45 Vertical с пультом TS4 | 5 617 682 | 0 | 0 | 0 | Есть с 20.05.24 | 22
| Установка вентиляционная приточно-вытяжная Node1-7000(50c)/RP,VEC(B500),E45 Vertical с пультом Z031 | 5 556 944 | 0 | 0 | 0 | Есть с 20.05.24 | 22
| Установка вентиляционная приточно-вытяжная Node1-7000(50c)/RP,VEC(B500),W2 Vertical с пультом TS4 | 5 367 151 | 0 | 0 | 0 | Есть с 20.05.24 | 22
| Установка вентиляционная приточно-вытяжная Node1-7000(50c)/RP,VEC(B500),W2 Vertical с пультом Z031 | 5 316 695 | 0 | 0 | 0 | Есть с 20.05.24 | 22
| Установка вентиляционная приточно-вытяжная Node1-7000(50c)/RP,VEC(L400),W2 Vertical с пультом TS4 | 6 714 358 | 0 | 0 | 0 | Есть с 20.05.24 | 22
| Установка вентиляционная приточно-вытяжная Node1-7000(50c)/RP,VEC(L400),W2 Vertical с пультом Z031 | 6 663 902 | 0 | 0 | 0 | Есть с 20.05.24 | 22
| Установка вентиляционная приточно-вытяжная Node1-8000(50c)/RP,VEC(B500),E52.5 Vertical с пультом TS4 | 5 616 675 | 0 | 0 | 0 | Есть с 24.05.24 | 22
| Установка вентиляционная приточно-вытяжная Node1-8000(50c)/RP,VEC(B500),E52.5 Vertical с пультом Z031 | 5 555 990 | 0 | 0 | 0 | Есть с 24.05.24 | 22
| Установка вентиляционная приточно-вытяжная Node1-8000(50c)/RP,VEC(B500),W2 Vertical с пультом TS4 | 5 462 021 | 0 | 0 | 0 | Есть с 24.05.24 | 22
| Установка вентиляционная приточно-вытяжная Node1-8000(50c)/RP,VEC(B500),W2 Vertical с пультом Z031 | 5 411 565 | 0 | 0 | 0 | Есть с 24.05.24 | 22
| Установка вентиляционная приточно-вытяжная Node1-8000(50c)/RP,VEC(L400),W2 Vertical с пультом TS4 | 6 809 228 | 0 | 0 | 0 | Есть с 24.05.24 | 22
| Установка вентиляционная приточно-вытяжная Node1-8000(50c)/RP,VEC(L400),W2 Vertical с пультом Z031 | 6 758 772 | 0 | 0 | 0 | Есть с 24.05.24 | 22
3.1.3 - Node1 Classic
3.1.3.1 - Node1 EC Classic
| Установка вентиляционная приточно-вытяжная Node1- 100(50m)/RP,VEC(Bs190),E0.4 Classic с пультом TS4 | 1 127 734 | 0 | 0 | 0 | Есть с 20.05.24 | 22
| Установка вентиляционная приточно-вытяжная Node1- 100(50m)/RP,VEC(Bs190),E0.4 Classic с пультом Z031 | 1 072 720 | 0 | 0 | 0 | Есть с 20.05.24 | 22
| Установка вентиляционная приточно-вытяжная Node1- 300(50m)/RP,VEC(B190),E1.5 Classic с пультом TS4 | 1 153 386 | 0 | 0 | 0 | Есть с 20.05.24 | 22
| Установка вентиляционная приточно-вытяжная Node1- 300(50m)/RP,VEC(B190),E1.5 Classic с пультом Z031 | 1 092 648 | 0 | 0 | 0 | Есть с 20.05.24 | 22
| Установка вентиляционная приточно-вытяжная Node1- 400(50m)/RP,VEC(B190),E2.3 Classic с пультом TS4 | 1 178 084 | 0 | 0 | 0 | Есть с 20.05.24 | 22
| Установка вентиляционная приточно-вытяжная Node1- 400(50m)/RP,VEC(B190),E2.3 Classic с пультом Z031 | 1 116 339 | 0 | 0 | 0 | Есть с 20.05.24 | 22
| Установка вентиляционная приточно-вытяжная Node1- 500(50m)/RP,VEC(B190),E2.6 Classic с пультом TS4 | 1 263 785 | 0 | 0 | 0 | Есть с 20.05.24 | 22
| Установка вентиляционная приточно-вытяжная Node1- 500(50m)/RP,VEC(B190),E2.6 Classic с пультом Z031 | 1 202 040 | 0 | 0 | 0 | Есть с 20.05.24 | 22
| Установка вентиляционная приточно-вытяжная Node1- 600(50m)/RP,VEC(B250),E3 Classic с пультом TS4 | 1 290 073 | 0 | 0 | 0 | Есть с 20.05.24 | 22
| Установка вентиляционная приточно-вытяжная Node1- 600(50m)/RP,VEC(B250),E3 Classic с пультом Z031 | 1 228 328 | 0 | 0 | 0 | Есть с 20.05.24 | 22
| Установка вентиляционная приточно-вытяжная Node1- 600(50m)/RP,VEC(D225),E3 Classic | 1 181 582 | 0 | 0 | 0 | Уточняйте срок | 22
| Установка вентиляционная приточно-вытяжная Node1- 800(50m)/RP,VEC(B250),E4.5 Classic с пультом TS4 | 1 316 361 | 0 | 0 | 0 | Есть с 20.05.24 | 22
| Установка вентиляционная приточно-вытяжная Node1- 800(50m)/RP,VEC(B250),E4.5 Classic с пультом Z031 | 1 255 623 | 0 | 0 | 0 | Есть с 20.05.24 | 22
| Установка вентиляционная приточно-вытяжная Node1- 800(50m)/RP,VEC(B250),W2 Classic с пультом TS4 | 1 335 282 | 0 | 0 | 0 | Есть с 20.05.24 | 22
| Установка вентиляционная приточно-вытяжная Node1- 800(50m)/RP,VEC(B250),W2 Classic с пультом Z031 | 1 284 826 | 0 | 0 | 0 | Есть с 20.05.24 | 22
| Установка вентиляционная приточно-вытяжная Node1- 800(50m)/RP,VEC(D225),E4.5 Classic | 1 206 863 | 0 | 0 | 0 | Уточняйте срок | 22
| Установка вентиляционная приточно-вытяжная Node1- 800(50m)/RP,VEC(D225),W2 Classic | 1 236 967 | 0 | 0 | 0 | Уточняйте срок | 22
| Установка вентиляционная приточно-вытяжная Node1-1000(50m)/RP,VEC(B190*2),E6 Classic с пультом TS4 | 1 849 223 | 0 | 0 | 0 | Есть с 20.05.24 | 22
| Установка вентиляционная приточно-вытяжная Node1-1000(50m)/RP,VEC(B190*2),E6 Classic с пультом Z031 | 1 788 538 | 0 | 0 | 1 | Есть с 20.05.24 | 22
| Установка вентиляционная приточно-вытяжная Node1-1000(50m)/RP,VEC(B190*2),W3 Classic с пультом TS4 | 1 913 088 | 0 | 0 | 0 | Есть с 12.06.24 | 22
| Установка вентиляционная приточно-вытяжная Node1-1000(50m)/RP,VEC(B190*2),W3 Classic с пультом Z031 | 1 862 632 | 0 | 0 | 0 | Есть с 12.06.24 | 22
| Установка вентиляционная приточно-вытяжная Node1-1200(50m)/RP,VEC(B250*2),E7.5 Classic с пультом TS4 | 1 915 473 | 0 | 0 | 0 | Есть с 20.05.24 | 22
| Установка вентиляционная приточно-вытяжная Node1-1200(50m)/RP,VEC(B250*2),E7.5 Classic с пультом Z031 | 1 854 788 | 0 | 0 | 0 | Есть с 20.05.24 | 22
| Установка вентиляционная приточно-вытяжная Node1-1200(50m)/RP,VEC(B250*2),W3 Classic с пультом TS4 | 1 972 183 | 0 | 0 | 0 | Есть с 12.06.24 | 22
| Установка вентиляционная приточно-вытяжная Node1-1200(50m)/RP,VEC(B250*2),W3 Classic с пультом Z031 | 1 921 727 | 0 | 0 | 0 | Есть с 12.06.24 | 22
| Установка вентиляционная приточно-вытяжная Node1-1200(50m)/RP,VEC(D225*2),E7.5 Classic | 1 781 277 | 0 | 0 | 0 | Уточняйте срок | 22
| Установка вентиляционная приточно-вытяжная Node1-1200(50m)/RP,VEC(D225*2),W3 Classic | 1 845 672 | 0 | 0 | 0 | Уточняйте срок | 22
| Установка вентиляционная приточно-вытяжная Node1-1600(50m)/RP,VEC(B250*2),E10.5 Classic с пультом TS4 | 1 931 320 | 0 | 0 | 0 | Есть с 20.05.24 | 22
| Установка вентиляционная приточно-вытяжная Node1-1600(50m)/RP,VEC(B250*2),E10.5 Classic с пультом Z031 | 1 870 582 | 0 | 0 | 0 | Есть с 20.05.24 | 22
| Установка вентиляционная приточно-вытяжная Node1-1600(50m)/RP,VEC(B250*2),W3 Classic с пультом TS4 | 1 972 183 | 0 | 0 | 0 | Есть с 12.06.24 | 22
| Установка вентиляционная приточно-вытяжная Node1-1600(50m)/RP,VEC(B250*2),W3 Classic с пультом Z031 | 1 921 727 | 0 | 0 | 0 | Есть с 12.06.24 | 22
| Установка вентиляционная приточно-вытяжная Node1-1800(50c)/RP,VEC(B250*2),E12 Classic с пультом TS4 | 2 489 728 | 0 | 0 | 0 | Есть с 31.05.24 | 22
| Установка вентиляционная приточно-вытяжная Node1-1800(50c)/RP,VEC(B250*2),E12 Classic с пультом Z031 | 2 429 043 | 0 | 0 | 0 | Есть с 31.05.24 | 22
| Установка вентиляционная приточно-вытяжная Node1-1800(50c)/RP,VEC(B250*2),W2 Classic с пультом TS4 | 2 522 853 | 0 | 0 | 0 | Есть с 31.05.24 | 22
| Установка вентиляционная приточно-вытяжная Node1-1800(50c)/RP,VEC(B250*2),W2 Classic с пультом Z031 | 2 472 344 | 0 | 0 | 0 | Есть с 31.05.24 | 22
| Установка вентиляционная приточно-вытяжная Node1-2200(50c)/RP,VEC(B310),E13.5 Classic с пультом TS4 | 2 810 378 | 0 | 0 | 0 | Есть с 31.05.24 | 22
| Установка вентиляционная приточно-вытяжная Node1-2200(50c)/RP,VEC(B310),E13.5 Classic с пультом Z031 | 2 749 693 | 0 | 0 | 0 | Есть с 31.05.24 | 22
| Установка вентиляционная приточно-вытяжная Node1-2200(50c)/RP,VEC(B310),W2 Classic с пультом TS4 | 2 832 267 | 0 | 0 | 0 | Есть с 31.05.24 | 22
| Установка вентиляционная приточно-вытяжная Node1-2200(50c)/RP,VEC(B310),W2 Classic с пультом Z031 | 2 781 811 | 0 | 0 | 0 | Есть с 31.05.24 | 22
| Установка вентиляционная приточно-вытяжная Node1-2500(50c)/RP,VEC(B310),E15 Classic с пультом TS4 | 2 885 638 | 0 | 0 | 0 | Есть с 20.05.24 | 22
| Установка вентиляционная приточно-вытяжная Node1-2500(50c)/RP,VEC(B310),E15 Classic с пультом Z031 | 2 824 953 | 0 | 0 | 0 | Есть с 20.05.24 | 22
| Установка вентиляционная приточно-вытяжная Node1-2500(50c)/RP,VEC(B310),W2 Classic с пультом TS4 | 2 934 133 | 0 | 0 | 0 | Есть с 20.05.24 | 22
| Установка вентиляционная приточно-вытяжная Node1-2500(50c)/RP,VEC(B310),W2 Classic с пультом Z031 | 2 883 624 | 0 | 0 | 0 | Есть с 20.05.24 | 22
| Установка вентиляционная приточно-вытяжная Node1-2700(50c)/RP,VEC(B310),E15 Classic с пультом TS4 | 3 255 313 | 0 | 0 | 0 | Есть с 20.05.24 | 22
| Установка вентиляционная приточно-вытяжная Node1-2700(50c)/RP,VEC(B310),E15 Classic с пультом Z031 | 3 194 575 | 0 | 0 | 0 | Есть с 20.05.24 | 22
| Установка вентиляционная приточно-вытяжная Node1-2700(50c)/RP,VEC(B310),W2 Classic с пультом TS4 | 3 164 948 | 0 | 0 | 0 | Есть с 20.05.24 | 22
| Установка вентиляционная приточно-вытяжная Node1-2700(50c)/RP,VEC(B310),W2 Classic с пультом Z031 | 3 114 492 | 0 | 0 | 0 | Есть с 20.05.24 | 22
| Установка вентиляционная приточно-вытяжная Node1-3000(50c)/RP,VEC(B355),E16.5 Classic с пультом TS4 | 3 513 529 | 0 | 0 | 0 | Есть с 20.05.24 | 22
| Установка вентиляционная приточно-вытяжная Node1-3000(50c)/RP,VEC(B355),E16.5 Classic с пультом Z031 | 3 452 844 | 0 | 0 | 0 | Есть с 20.05.24 | 22
| Установка вентиляционная приточно-вытяжная Node1-3000(50c)/RP,VEC(B355),W2 Classic с пультом TS4 | 3 524 818 | 0 | 0 | 0 | Есть с 20.05.24 | 22
| Установка вентиляционная приточно-вытяжная Node1-3000(50c)/RP,VEC(B355),W2 Classic с пультом Z031 | 3 474 362 | 0 | 0 | 0 | Есть с 20.05.24 | 22
| Установка вентиляционная приточно-вытяжная Node1-3500(50c)/RP,VEC(B355),E21 Classic с пультом TS4 | 3 742 966 | 0 | 0 | 0 | Есть с 20.05.24 | 22
| Установка вентиляционная приточно-вытяжная Node1-3500(50c)/RP,VEC(B355),E21 Classic с пультом Z031 | 3 675 815 | 0 | 0 | 0 | Есть с 20.05.24 | 22
| Установка вентиляционная приточно-вытяжная Node1-3500(50c)/RP,VEC(B355),W2 Classic с пультом TS4 | 3 577 235 | 0 | 0 | 0 | Есть с 20.05.24 | 22
| Установка вентиляционная приточно-вытяжная Node1-3500(50c)/RP,VEC(B355),W2 Classic с пультом Z031 | 3 526 779 | 0 | 0 | 0 | Есть с 20.05.24 | 22
| Установка вентиляционная приточно-вытяжная Node1-4500(50c)/RP,VEC(B355),E27 Classic с пультом TS4 | 4 543 584 | 0 | 0 | 0 | Есть с 20.05.24 | 22
| Установка вентиляционная приточно-вытяжная Node1-4500(50c)/RP,VEC(B355),E27 Classic с пультом Z031 | 4 482 899 | 0 | 0 | 0 | Есть с 20.05.24 | 22
| Установка вентиляционная приточно-вытяжная Node1-4500(50c)/RP,VEC(B355),W2 Classic с пультом TS4 | 4 344 410 | 0 | 0 | 0 | Есть с 20.05.24 | 22
| Установка вентиляционная приточно-вытяжная Node1-4500(50c)/RP,VEC(B355),W2 Classic с пультом Z031 | 4 293 954 | 0 | 0 | 0 | Есть с 20.05.24 | 22
| Установка вентиляционная приточно-вытяжная Node1-5000(50c)/RP,VEC(B310*2),E30 Classic с пультом TS4 | 4 940 766 | 0 | 0 | 0 | Есть с 20.05.24 | 22
| Установка вентиляционная приточно-вытяжная Node1-5000(50c)/RP,VEC(B310*2),E30 Classic с пультом Z031 | 4 880 028 | 0 | 0 | 0 | Есть с 20.05.24 | 22
| Установка вентиляционная приточно-вытяжная Node1-5000(50c)/RP,VEC(B310*2),W2 Classic с пультом TS4 | 4 888 031 | 0 | 0 | 0 | Есть с 20.05.24 | 22
| Установка вентиляционная приточно-вытяжная Node1-5000(50c)/RP,VEC(B310*2),W2 Classic с пультом Z031 | 4 837 575 | 0 | 0 | 0 | Есть с 20.05.24 | 22
| Установка вентиляционная приточно-вытяжная Node1-6000(50c)/RP,VEC(B355*2),E37.5 Classic с пультом TS4 | 5 826 078 | 0 | 0 | 0 | Есть с 20.05.24 | 22
| Установка вентиляционная приточно-вытяжная Node1-6000(50c)/RP,VEC(B355*2),E37.5 Classic с пультом Z031 | 5 765 340 | 0 | 0 | 0 | Есть с 20.05.24 | 22
| Установка вентиляционная приточно-вытяжная Node1-6000(50c)/RP,VEC(B355*2),W2 Classic с пультом TS4 | 5 457 834 | 0 | 0 | 0 | Есть с 20.05.24 | 22
| Установка вентиляционная приточно-вытяжная Node1-6000(50c)/RP,VEC(B355*2),W2 Classic с пультом Z031 | 5 407 378 | 0 | 0 | 0 | Есть с 20.05.24 | 22
| Установка вентиляционная приточно-вытяжная Node1-6000(50c)/RP,VEC(B500),E37.5 Classic с пультом TS4 | 5 244 615 | 0 | 0 | 0 | Есть с 20.05.24 | 22
| Установка вентиляционная приточно-вытяжная Node1-6000(50c)/RP,VEC(B500),E37.5 Classic с пультом Z031 | 5 183 930 | 0 | 0 | 0 | Есть с 20.05.24 | 22
| Установка вентиляционная приточно-вытяжная Node1-6000(50c)/RP,VEC(B500),W2 Classic с пультом TS4 | 4 989 685 | 0 | 0 | 0 | Есть с 20.05.24 | 22
| Установка вентиляционная приточно-вытяжная Node1-6000(50c)/RP,VEC(B500),W2 Classic с пультом Z031 | 4 939 176 | 0 | 0 | 0 | Есть с 20.05.24 | 22
| Установка вентиляционная приточно-вытяжная Node1-6000(50c)/RP,VEC(L400),W2 Classic с пультом TS4 | 6 336 892 | 0 | 0 | 0 | Есть с 20.05.24 | 22
| Установка вентиляционная приточно-вытяжная Node1-6000(50c)/RP,VEC(L400),W2 Classic с пультом Z031 | 6 286 383 | 0 | 0 | 0 | Есть с 20.05.24 | 22
| Установка вентиляционная приточно-вытяжная Node1-7000(50c)/RP,VEC(B500),E45 Classic с пультом TS4 | 5 616 516 | 0 | 0 | 0 | Есть с 20.05.24 | 22
| Установка вентиляционная приточно-вытяжная Node1-7000(50c)/RP,VEC(B500),E45 Classic с пультом Z031 | 5 555 831 | 0 | 0 | 0 | Есть с 20.05.24 | 22
| Установка вентиляционная приточно-вытяжная Node1-7000(50c)/RP,VEC(B500),W2 Classic с пультом TS4 | 5 365 985 | 0 | 0 | 0 | Есть с 20.05.24 | 22
| Установка вентиляционная приточно-вытяжная Node1-7000(50c)/RP,VEC(B500),W2 Classic с пультом Z031 | 5 315 529 | 0 | 0 | 0 | Есть с 20.05.24 | 22
| Установка вентиляционная приточно-вытяжная Node1-7000(50c)/RP,VEC(L400),W2 Classic с пультом TS4 | 6 713 192 | 0 | 0 | 0 | Есть с 20.05.24 | 22
| Установка вентиляционная приточно-вытяжная Node1-7000(50c)/RP,VEC(L400),W2 Classic с пультом Z031 | 6 662 736 | 0 | 0 | 0 | Есть с 20.05.24 | 22
| Установка вентиляционная приточно-вытяжная Node1-8000(50c)/RP,VEC(B500),E52.5 Classic с пультом TS4 | 5 615 509 | 0 | 0 | 0 | Есть с 24.05.24 | 22
| Установка вентиляционная приточно-вытяжная Node1-8000(50c)/RP,VEC(B500),E52.5 Classic с пультом Z031 | 5 554 824 | 0 | 0 | 0 | Есть с 24.05.24 | 22
| Установка вентиляционная приточно-вытяжная Node1-8000(50c)/RP,VEC(B500),W2 Classic с пультом TS4 | 5 460 855 | 0 | 0 | 0 | Есть с 24.05.24 | 22
| Установка вентиляционная приточно-вытяжная Node1-8000(50c)/RP,VEC(B500),W2 Classic с пультом Z031 | 5 410 399 | 0 | 0 | 0 | Есть с 24.05.24 | 22
| Установка вентиляционная приточно-вытяжная Node1-8000(50c)/RP,VEC(L400),W2 Classic с пультом TS4 | 6 808 062 | 0 | 0 | 0 | Есть с 24.05.24 | 22
| Установка вентиляционная приточно-вытяжная Node1-8000(50c)/RP,VEC(L400),W2 Classic с пультом Z031 | 6 757 606 | 0 | 0 | 0 | Есть с 24.05.24 | 22
3.1.4 - Node1 Vertical AQUA
| Установка вентиляционная приточно-вытяжная Node1- 800(50m)/RP,VEC(B250),Z,W3 Vertical (AQUA) с пультом Z031 | 2 175 756 | 0 | 0 | 0 | Есть с 20.05.24 | 27
| Установка вентиляционная приточно-вытяжная Node1-1000(50m)/RP,VEC(B190*2),Z,W3 Vertical (AQUA) с пультом Z031 | 2 991 850 | 0 | 0 | 0 | Есть с 12.06.24 | 27
| Установка вентиляционная приточно-вытяжная Node1-1200(50m)/RP,VEC(B250*2),Z,W3 Vertical (AQUA) с пультом Z031 | 3 058 312 | 0 | 0 | 0 | Есть с 12.06.24 | 27
| Установка вентиляционная приточно-вытяжная Node1-1600(50m)/RP,VEC(B250*2),Z,W3 Vertical (AQUA) с пультом Z031 | 3 064 036 | 0 | 0 | 0 | Есть с 12.06.24 | 27
| Установка вентиляционная приточно-вытяжная Node1-1800(50c)/RP,VEC(B250*2),Z,W3 Vertical (AQUA) с пультом Z031 | 4 003 726 | 0 | 0 | 0 | Есть с 31.05.24 | 27
| Установка вентиляционная приточно-вытяжная Node1-2000(50c)/RP,VEC(B280),Z,W3 Vertical (AQUA) с пультом Z031 | 4 046 603 | 0 | 0 | 0 | Есть с 31.05.24 | 27
| Установка вентиляционная приточно-вытяжная Node1-2200(50c)/RP,VEC(B310),Z,W3 Vertical (AQUA) с пультом Z031 | 4 317 592 | 0 | 0 | 0 | Есть с 31.05.24 | 27
| Установка вентиляционная приточно-вытяжная Node1-2500(50c)/RP,VEC(B310),Z,W3 Vertical (AQUA) с пультом Z031 | 4 418 557 | 0 | 0 | 0 | Есть с 20.05.24 | 27
| Установка вентиляционная приточно-вытяжная Node1-2700(50c)/RP,VEC(B250*4),Z,W3 Vertical (AQUA) | 5 344 467 | 0 | 0 | 0 | Уточняйте срок | 32
| Установка вентиляционная приточно-вытяжная Node1-2700(50c)/RP,VEC(B310),Z,W3 Vertical (AQUA) с пультом Z031 | 5 033 781 | 0 | 0 | 0 | Есть с 20.05.24 | 27
| Установка вентиляционная приточно-вытяжная Node1-3000(50c)/RP,VEC(B310*2),Z,W3 Vertical (AQUA) | 6 042 371 | 0 | 0 | 0 | Есть с 19.05.24 | 32
| Установка вентиляционная приточно-вытяжная Node1-3000(50c)/RP,VEC(B355),Z,W3 Vertical (AQUA) с пультом Z031 | 5 636 444 | 0 | 0 | 0 | Есть с 20.05.24 | 27
| Установка вентиляционная приточно-вытяжная Node1-3500(50c)/RP,VEC(B310*2),Z,W3 Vertical (AQUA) | 6 104 328 | 0 | 0 | 0 | Есть с 19.05.24 | 32
| Установка вентиляционная приточно-вытяжная Node1-3500(50c)/RP,VEC(B355),Z,W3 Vertical (AQUA) с пультом Z031 | 5 700 680 | 0 | 0 | 0 | Есть с 20.05.24 | 27
3.1.4.1 - Сифон шаровой
| Сифон шаровой для отвода конденсата (самозапирающийся) DN32 | 36 491 | 0 | 0 | 17 | Уточняйте срок | 79
3.2 - Приточно-вытяжная установка Node3
3.2.1 - Node3 Compact
3.2.1.1 - Node3 AC Compact
| Установка вентиляционная приточно-вытяжная Node3- 500(25m)/RR,VAC(D250),E1.5 Compact с пультом TS4 | 1 725 362 | 0 | 0 | 0 | Есть с 20.05.24 | 22
| Установка вентиляционная приточно-вытяжная Node3- 500(25m)/RR,VAC(D250),E1.5 Compact с пультом Z031 | 1 662 663 | 0 | 0 | 0 | Есть с 20.05.24 | 22
| Установка вентиляционная приточно-вытяжная Node3- 900(25m)/RR2,VAC(D280),E2.3 Compact с пультом TS4 | 2 411 500 | 0 | 0 | 0 | Есть с 20.05.24 | 22
| Установка вентиляционная приточно-вытяжная Node3- 900(25m)/RR2,VAC(D280),E2.3 Compact с пультом Z031 | 2 348 801 | 0 | 0 | 0 | Есть с 20.05.24 | 22
| Установка вентиляционная приточно-вытяжная Node3- 900(25m)/RR2,VAC(H280),E2.3 Compact с пультом TS4 | 2 399 151 | 0 | 0 | 0 | Есть с 20.05.24 | 22
| Установка вентиляционная приточно-вытяжная Node3- 900(25m)/RR2,VAC(H280),E2.3 Compact с пультом Z031 | 2 336 452 | 0 | 0 | 0 | Есть с 20.05.24 | 22
3.2.1.2 - Node3 EC Compact
| Установка вентиляционная приточно-вытяжная Node3- 300(25m)/RR,VEC(Bs190),E0.4 Compact с пультом TS4 | 1 728 913 | 0 | 0 | 0 | Есть с 20.05.24 | 22
| Установка вентиляционная приточно-вытяжная Node3- 300(25m)/RR,VEC(Bs190),E0.4 Compact с пультом Z031 | 1 743 965 | 0 | 0 | 0 | Есть с 20.05.24 | 22
| Установка вентиляционная приточно-вытяжная Node3- 300(25m)/RR,VEC(D175),E0.4 Compact | 1 623 330 | 0 | 0 | 0 | Есть с 19.05.24 | 27
| Установка вентиляционная приточно-вытяжная Node3- 400(25m)/RR,VEC(B190),E0.8 Compact с пультом TS4 | 1 762 727 | 0 | 0 | 0 | Есть с 20.05.24 | 22
| Установка вентиляционная приточно-вытяжная Node3- 400(25m)/RR,VEC(B190),E0.8 Compact с пультом Z031 | 1 777 779 | 0 | 0 | 0 | Есть с 20.05.24 | 22
| Установка вентиляционная приточно-вытяжная Node3- 500(25m)/RR,VEC(B190),E1.5 Compact с пультом TS4 | 1 762 568 | 0 | 0 | 0 | Есть с 20.05.24 | 22
| Установка вентиляционная приточно-вытяжная Node3- 500(25m)/RR,VEC(B190),E1.5 Compact с пультом Z031 | 1 784 404 | 0 | 0 | 0 | Есть с 20.05.24 | 22
| Установка вентиляционная приточно-вытяжная Node3- 600(25m)/RR,VEC(B250),E1.9 Compact с пультом TS4 | 1 795 375 | 0 | 0 | 0 | Есть с 20.05.24 | 22
| Установка вентиляционная приточно-вытяжная Node3- 600(25m)/RR,VEC(D225),E1.9 Compact | 1 734 319 | 0 | 0 | 0 | Уточняйте срок | 22
| Установка вентиляционная приточно-вытяжная Node3-1000(25m)/RR2,VEC(B250),E1.5 Compact с пультом TS4 | 2 471 814 | 0 | 0 | 0 | Есть с 20.05.24 | 22
| Установка вентиляционная приточно-вытяжная Node3-1000(25m)/RR2,VEC(B250),E1.5 Compact с пультом Z031 | 2 584 598 | 0 | 0 | 0 | Есть с 20.05.24 | 22
| Установка вентиляционная приточно-вытяжная Node3-1000(25m)/RR2,VEC(D175*2),E1.5 Compact | 2 478 294 | 0 | 0 | 0 | Уточняйте срок | 27
3.2.2 - Node3 Vertical
3.2.2.1 - Node3 AC Vertical
| Установка вентиляционная приточно-вытяжная Node3- 500(50m)/RR,VAC(D250),E1.5 Vertical с пультом TS4 | 1 765 165 | 0 | 0 | 0 | Есть с 20.05.24 | 22
| Установка вентиляционная приточно-вытяжная Node3- 500(50m)/RR,VAC(D250),E1.5 Vertical с пультом Z031 | 1 702 466 | 0 | 0 | 0 | Есть с 20.05.24 | 22
| Установка вентиляционная приточно-вытяжная Node3- 900(50c)/RR,VAC(D280),E2.3 Vertical с пультом TS4 | 2 183 547 | 0 | 0 | 0 | Есть с 20.05.24 | 22
| Установка вентиляционная приточно-вытяжная Node3- 900(50c)/RR,VAC(D280),E2.3 Vertical с пультом Z031 | 2 120 848 | 0 | 0 | 0 | Есть с 20.05.24 | 22
| Установка вентиляционная приточно-вытяжная Node3- 900(50c)/RR,VAC(H280),E2.3 Vertical с пультом TS4 | 2 171 198 | 0 | 0 | 0 | Есть с 20.05.24 | 22
| Установка вентиляционная приточно-вытяжная Node3- 900(50c)/RR,VAC(H280),E2.3 Vertical с пультом Z031 | 2 108 499 | 0 | 0 | 0 | Есть с 20.05.24 | 22
3.2.2.2 - Node3 EC Vertical
| Установка вентиляционная приточно-вытяжная Node3- 300(50m)/RR,VEC(Bs190),E0.4 Vertical с пультом TS4 | 1 814 031 | 0 | 0 | 0 | Есть с 20.05.24 | 22
| Установка вентиляционная приточно-вытяжная Node3- 300(50m)/RR,VEC(Bs190),E0.4 Vertical с пультом Z031 | 1 829 136 | 0 | 0 | 0 | Есть с 20.05.24 | 22
| Установка вентиляционная приточно-вытяжная Node3- 400(50m)/RR,VEC(B190),E0.8 Vertical с пультом TS4 | 1 847 845 | 0 | 0 | 0 | Есть с 20.05.24 | 22
| Установка вентиляционная приточно-вытяжная Node3- 400(50m)/RR,VEC(B190),E0.8 Vertical с пультом Z031 | 1 862 950 | 0 | 0 | 0 | Есть с 20.05.24 | 22
| Установка вентиляционная приточно-вытяжная Node3- 500(50m)/RR,VEC(B190),E1.5 Vertical с пультом TS4 | 1 849 912 | 0 | 0 | 0 | Есть с 20.05.24 | 22
| Установка вентиляционная приточно-вытяжная Node3- 500(50m)/RR,VEC(B190),E1.5 Vertical с пультом Z031 | 1 871 748 | 0 | 0 | 0 | Есть с 20.05.24 | 22
| Установка вентиляционная приточно-вытяжная Node3- 500(50m)/RR,VEC(B190),W2 Vertical с пультом TS4 | 1 865 547 | 0 | 0 | 0 | Есть с 20.05.24 | 22
| Установка вентиляционная приточно-вытяжная Node3- 500(50m)/RR,VEC(B190),W2 Vertical с пультом Z031 | 1 880 864 | 0 | 0 | 0 | Есть с 20.05.24 | 22
| Установка вентиляционная приточно-вытяжная Node3- 600(50m)/RR,VEC(B250),E1.9 Vertical с пультом TS4 | 1 882 719 | 0 | 0 | 0 | Есть с 20.05.24 | 22
| Установка вентиляционная приточно-вытяжная Node3- 600(50m)/RR,VEC(B250),E1.9 Vertical с пультом Z031 | 1 897 771 | 0 | 0 | 0 | Есть с 20.05.24 | 22
| Установка вентиляционная приточно-вытяжная Node3- 600(50m)/RR,VEC(B250),W2 Vertical с пультом TS4 | 1 885 793 | 0 | 0 | 0 | Есть с 20.05.24 | 22
| Установка вентиляционная приточно-вытяжная Node3- 600(50m)/RR,VEC(B250),W2 Vertical с пультом Z031 | 1 901 110 | 0 | 0 | 0 | Есть с 20.05.24 | 22
| Установка вентиляционная приточно-вытяжная Node3- 600(50m)/RR,VEC(D225),E1.9 Vertical | 1 818 324 | 0 | 0 | 0 | Уточняйте срок | 22
| Установка вентиляционная приточно-вытяжная Node3- 600(50m)/RR,VEC(D225),W2 Vertical | 1 818 642 | 0 | 0 | 0 | Уточняйте срок | 22
| Установка вентиляционная приточно-вытяжная Node3-1000(50c)/RR,VEC(B250),E1.5 Vertical с пультом TS4 | 2 282 286 | 0 | 0 | 0 | Есть с 20.05.24 | 22
| Установка вентиляционная приточно-вытяжная Node3-1000(50c)/RR,VEC(B250),E1.5 Vertical с пультом Z031 | 2 297 391 | 0 | 0 | 0 | Есть с 20.05.24 | 22
| Установка вентиляционная приточно-вытяжная Node3-1000(50c)/RR,VEC(B250),W2 Vertical с пультом TS4 | 2 401 695 | 0 | 0 | 0 | Есть с 20.05.24 | 22
| Установка вентиляционная приточно-вытяжная Node3-1000(50c)/RR,VEC(B250),W2 Vertical с пультом Z031 | 2 417 012 | 0 | 0 | 0 | Есть с 20.05.24 | 22
| Установка вентиляционная приточно-вытяжная Node3-1000(50c)/RR,VEC(D175*2),E1.5 Vertical | 2 171 172 | 0 | 0 | 0 | Уточняйте срок | 27
| Установка вентиляционная приточно-вытяжная Node3-1000(50c)/RR,VEC(D175*2),W2 Vertical | 2 223 294 | 0 | 0 | 0 | Уточняйте срок | 27
| Установка вентиляционная приточно-вытяжная Node3-1300(50c)/RR,VEC(B280),E2.3 Vertical с пультом TS4 | 2 575 588 | 0 | 0 | 0 | Есть с 20.05.24 | 22
| Установка вентиляционная приточно-вытяжная Node3-1300(50c)/RR,VEC(B280),E2.3 Vertical с пультом Z031 | 2 596 311 | 0 | 0 | 0 | Есть с 20.05.24 | 22
| Установка вентиляционная приточно-вытяжная Node3-1300(50c)/RR,VEC(B280),W2 Vertical с пультом TS4 | 2 688 266 | 0 | 0 | 0 | Есть с 20.05.24 | 22
| Установка вентиляционная приточно-вытяжная Node3-1300(50c)/RR,VEC(B280),W2 Vertical с пультом Z031 | 2 703 583 | 0 | 0 | 0 | Есть с 20.05.24 | 22
| Установка вентиляционная приточно-вытяжная Node3-1300(50c)/RR,VEC(P280),E2.3 Vertical | 2 580 623 | 0 | 0 | 0 | Есть с 19.05.24 | 27
| Установка вентиляционная приточно-вытяжная Node3-1300(50c)/RR,VEC(P280),W2 Vertical | 2 689 432 | 0 | 0 | 0 | Есть с 19.05.24 | 27
| Установка вентиляционная приточно-вытяжная Node3-1700(50c)/RR,VEC(B250*2),E3.8 Vertical | 2 704 007 | 0 | 0 | 0 | Есть с 19.05.24 | 27
| Установка вентиляционная приточно-вытяжная Node3-1700(50c)/RR,VEC(B250*2),W2 Vertical | 2 797 181 | 0 | 0 | 0 | Есть с 19.05.24 | 27
| Установка вентиляционная приточно-вытяжная Node3-1700(50c)/RR,VEC(B280),E3.8 Vertical с пультом TS4 | 2 681 429 | 0 | 0 | 0 | Есть с 20.05.24 | 22
| Установка вентиляционная приточно-вытяжная Node3-1700(50c)/RR,VEC(B280),E3.8 Vertical с пультом Z031 | 2 700 615 | 0 | 0 | 0 | Есть с 20.05.24 | 22
| Установка вентиляционная приточно-вытяжная Node3-1700(50c)/RR,VEC(B280),W2 Vertical с пультом TS4 | 2 779 161 | 0 | 0 | 0 | Есть с 20.05.24 | 22
| Установка вентиляционная приточно-вытяжная Node3-1700(50c)/RR,VEC(B280),W2 Vertical с пультом Z031 | 2 794 213 | 0 | 0 | 0 | Есть с 20.05.24 | 22
| Установка вентиляционная приточно-вытяжная Node3-1700(50c)/RR,VEC(P280),E3.8 Vertical | 2 689 220 | 0 | 0 | 0 | Есть с 19.05.24 | 27
| Установка вентиляционная приточно-вытяжная Node3-1700(50c)/RR,VEC(P280),W2 Vertical | 2 778 366 | 0 | 0 | 0 | Есть с 19.05.24 | 27
| Установка вентиляционная приточно-вытяжная Node3-2500(50c)/RR,VEC(B310),E4.5 Vertical с пультом TS4 | 3 464 451 | 0 | 0 | 0 | Есть с 20.05.24 | 27
| Установка вентиляционная приточно-вытяжная Node3-2500(50c)/RR,VEC(B310),E4.5 Vertical с пультом Z031 | 3 483 584 | 0 | 0 | 0 | Есть с 20.05.24 | 27
| Установка вентиляционная приточно-вытяжная Node3-2700(50c)/RR,VEC(B310),E5.6 Vertical с пультом TS4 | 3 489 361 | 0 | 0 | 0 | Есть с 20.05.24 | 27
| Установка вентиляционная приточно-вытяжная Node3-2700(50c)/RR,VEC(B310),E5.6 Vertical с пультом Z031 | 3 508 494 | 0 | 0 | 0 | Есть с 20.05.24 | 27
| Установка вентиляционная приточно-вытяжная Node3-2700(50c)/RR,VEC(B310),W2 Vertical с пультом TS4 | 3 626 737 | 0 | 0 | 0 | Есть с 20.05.24 | 27
| Установка вентиляционная приточно-вытяжная Node3-2700(50c)/RR,VEC(B310),W2 Vertical с пультом Z031 | 3 640 517 | 0 | 0 | 0 | Есть с 20.05.24 | 27
| Установка вентиляционная приточно-вытяжная Node3-3000(50c)/RR,VEC(P280*2),E6.8 Vertical | 3 804 128 | 0 | 0 | 0 | Уточняйте срок | 32
| Установка вентиляционная приточно-вытяжная Node3-3000(50c)/RR,VEC(P280*2),W2 Vertical | 3 929 473 | 0 | 0 | 0 | Уточняйте срок | 32
| Установка вентиляционная приточно-вытяжная Node3-3600(50c)/RR,VEC(B355),E9.4 Vertical с пультом TS4 | 4 094 356 | 0 | 0 | 0 | Есть с 20.05.24 | 27
| Установка вентиляционная приточно-вытяжная Node3-3600(50c)/RR,VEC(B355),E9.4 Vertical с пультом Z031 | 4 109 461 | 0 | 0 | 0 | Есть с 20.05.24 | 27
| Установка вентиляционная приточно-вытяжная Node3-3600(50c)/RR,VEC(B355),W2 Vertical с пультом TS4 | 4 289 873 | 0 | 0 | 0 | Есть с 20.05.24 | 27
| Установка вентиляционная приточно-вытяжная Node3-3600(50c)/RR,VEC(B355),W2 Vertical с пультом Z031 | 4 299 572 | 0 | 0 | 0 | Есть с 20.05.24 | 27
| Установка вентиляционная приточно-вытяжная Node3-3600(50c)/RR,VEC(P280*3),E9.4 Vertical | 4 509 134 | 0 | 0 | 0 | Уточняйте срок | 32
| Установка вентиляционная приточно-вытяжная Node3-3600(50c)/RR,VEC(P280*3),W2 Vertical | 4 692 408 | 0 | 0 | 0 | Уточняйте срок | 32
| Установка вентиляционная приточно-вытяжная Node3-4000(50c)/RR,VEC(B355),E8.6 Vertical с пультом TS4 | 4 678 257 | 0 | 0 | 0 | Есть с 20.05.24 | 27
| Установка вентиляционная приточно-вытяжная Node3-4000(50c)/RR,VEC(B355),E8.6 Vertical с пультом Z031 | 4 693 309 | 0 | 0 | 0 | Есть с 20.05.24 | 27
| Установка вентиляционная приточно-вытяжная Node3-4000(50c)/RR,VEC(B355),W2 Vertical с пультом TS4 | 4 887 077 | 0 | 0 | 0 | Есть с 20.05.24 | 27
| Установка вентиляционная приточно-вытяжная Node3-4000(50c)/RR,VEC(B355),W2 Vertical с пультом Z031 | 4 896 776 | 0 | 0 | 0 | Есть с 20.05.24 | 27
| Установка вентиляционная приточно-вытяжная Node3-4000(50c)/RR,VEC(P280*4),E8.6 Vertical | 5 581 483 | 0 | 0 | 0 | Уточняйте срок | 32
| Установка вентиляционная приточно-вытяжная Node3-4000(50c)/RR,VEC(P280*4),W2 Vertical | 5 765 923 | 0 | 0 | 0 | Уточняйте срок | 32
| Установка вентиляционная приточно-вытяжная Node3-4700(50c)/RR,VEC(P280*4),E10 Vertical | 5 642 274 | 0 | 0 | 0 | Уточняйте срок | 32
| Установка вентиляционная приточно-вытяжная Node3-4700(50c)/RR,VEC(P280*4),W2 Vertical | 5 907 486 | 0 | 0 | 0 | Уточняйте срок | 32
| Установка вентиляционная приточно-вытяжная Node3-5500(50c)/RR,VEC(B500),E13.5 Vertical с пультом TS4 | 5 487 037 | 0 | 0 | 0 | Есть с 20.05.24 | 27
| Установка вентиляционная приточно-вытяжная Node3-5500(50c)/RR,VEC(B500),E13.5 Vertical с пультом Z031 | 5 502 142 | 0 | 0 | 0 | Есть с 20.05.24 | 27
| Установка вентиляционная приточно-вытяжная Node3-5500(50c)/RR,VEC(L400),E13.5 Vertical с пультом TS4 | 6 821 312 | 0 | 0 | 0 | Есть с 20.05.24 | 27
| Установка вентиляционная приточно-вытяжная Node3-5500(50c)/RR,VEC(L400),E13.5 Vertical с пультом Z031 | 6 836 364 | 0 | 0 | 0 | Есть с 20.05.24 | 27
| Установка вентиляционная приточно-вытяжная Node3-6000(50c)/RR,VEC(B500),E16.1 Vertical с пультом TS4 | 5 567 067 | 0 | 0 | 0 | Есть с 20.05.24 | 27
| Установка вентиляционная приточно-вытяжная Node3-6000(50c)/RR,VEC(B500),E16.1 Vertical с пультом Z031 | 5 582 172 | 0 | 0 | 0 | Есть с 20.05.24 | 27
| Установка вентиляционная приточно-вытяжная Node3-6000(50c)/RR,VEC(B500),W2 Vertical с пультом TS4 | 5 817 068 | 0 | 0 | 0 | Есть с 20.05.24 | 27
| Установка вентиляционная приточно-вытяжная Node3-6000(50c)/RR,VEC(B500),W2 Vertical с пультом Z031 | 5 826 767 | 0 | 0 | 0 | Есть с 20.05.24 | 27
| Установка вентиляционная приточно-вытяжная Node3-6000(50c)/RR,VEC(L400),E16.1 Vertical с пультом TS4 | 6 901 342 | 0 | 0 | 0 | Есть с 20.05.24 | 27
| Установка вентиляционная приточно-вытяжная Node3-6000(50c)/RR,VEC(L400),E16.1 Vertical с пультом Z031 | 6 916 447 | 0 | 0 | 0 | Есть с 20.05.24 | 27
| Установка вентиляционная приточно-вытяжная Node3-6000(50c)/RR,VEC(L400),W2 Vertical с пультом TS4 | 7 151 343 | 0 | 0 | 0 | Есть с 20.05.24 | 27
| Установка вентиляционная приточно-вытяжная Node3-6000(50c)/RR,VEC(L400),W2 Vertical с пультом Z031 | 7 161 042 | 0 | 0 | 0 | Есть с 20.05.24 | 27
| Установка вентиляционная приточно-вытяжная Node3-6800(50c)/RR,VEC(B500),E21 Vertical с пультом TS4 | 5 825 972 | 0 | 0 | 0 | Есть с 20.05.24 | 27
| Установка вентиляционная приточно-вытяжная Node3-6800(50c)/RR,VEC(B500),E21 Vertical с пультом Z031 | 5 841 077 | 0 | 0 | 0 | Есть с 20.05.24 | 27
| Установка вентиляционная приточно-вытяжная Node3-6800(50c)/RR,VEC(L400),E21 Vertical с пультом TS4 | 7 160 247 | 0 | 0 | 0 | Есть с 20.05.24 | 27
| Установка вентиляционная приточно-вытяжная Node3-6800(50c)/RR,VEC(L400),E21 Vertical с пультом Z031 | 7 175 299 | 0 | 0 | 0 | Есть с 20.05.24 | 27
| Установка вентиляционная приточно-вытяжная Node3-7400(50c)/RR,VEC(B500),E24 Vertical с пультом TS4 | 6 021 277 | 0 | 0 | 0 | Есть с 20.05.24 | 27
| Установка вентиляционная приточно-вытяжная Node3-7400(50c)/RR,VEC(B500),E24 Vertical с пультом Z031 | 6 036 382 | 0 | 0 | 0 | Есть с 20.05.24 | 27
| Установка вентиляционная приточно-вытяжная Node3-7400(50c)/RR,VEC(B500),W2 Vertical с пультом TS4 | 6 093 145 | 0 | 0 | 0 | Есть с 20.05.24 | 27
| Установка вентиляционная приточно-вытяжная Node3-7400(50c)/RR,VEC(B500),W2 Vertical с пультом Z031 | 6 102 844 | 0 | 0 | 0 | Есть с 20.05.24 | 27
| Установка вентиляционная приточно-вытяжная Node3-7400(50c)/RR,VEC(L400),E24 Vertical с пультом TS4 | 7 355 552 | 0 | 0 | 0 | Есть с 20.05.24 | 27
| Установка вентиляционная приточно-вытяжная Node3-7400(50c)/RR,VEC(L400),E24 Vertical с пультом Z031 | 7 370 657 | 0 | 0 | 0 | Есть с 20.05.24 | 27
| Установка вентиляционная приточно-вытяжная Node3-7400(50c)/RR,VEC(L400),W2 Vertical с пультом TS4 | 7 427 420 | 0 | 0 | 0 | Есть с 20.05.24 | 27
| Установка вентиляционная приточно-вытяжная Node3-7400(50c)/RR,VEC(L400),W2 Vertical с пультом Z031 | 7 437 119 | 0 | 0 | 0 | Есть с 20.05.24 | 27
3.2.3 - Node3 Classic
3.2.3.1 - Node3 EC Classic
| Установка вентиляционная приточно-вытяжная Node3- 300(50c)/RR,VEC(Bs190),E0.4 Classic с пультом TS4 | 1 862 367 | 0 | 0 | 0 | Есть с 20.05.24 | 22
| Установка вентиляционная приточно-вытяжная Node3- 300(50c)/RR,VEC(Bs190),E0.4 Classic с пультом Z031 | 1 877 419 | 0 | 0 | 0 | Есть с 20.05.24 | 22
| Установка вентиляционная приточно-вытяжная Node3- 300(50c)/RR,VEC(D175),E0.4 Classic | 1 730 430 | 0 | 0 | 0 | Есть с 19.05.24 | 27
| Установка вентиляционная приточно-вытяжная Node3- 400(50c)/RR,VEC(B190),E0.8 Classic с пультом TS4 | 1 896 181 | 0 | 0 | 0 | Есть с 20.05.24 | 22
| Установка вентиляционная приточно-вытяжная Node3- 400(50c)/RR,VEC(B190),E0.8 Classic с пультом Z031 | 1 911 233 | 0 | 0 | 0 | Есть с 20.05.24 | 22
| Установка вентиляционная приточно-вытяжная Node3- 500(50c)/RR,VEC(B190),E1.5 Classic с пультом TS4 | 1 896 022 | 0 | 0 | 0 | Есть с 20.05.24 | 22
| Установка вентиляционная приточно-вытяжная Node3- 500(50c)/RR,VEC(B190),E1.5 Classic с пультом Z031 | 1 917 858 | 0 | 0 | 0 | Есть с 20.05.24 | 22
| Установка вентиляционная приточно-вытяжная Node3- 500(50c)/RR,VEC(B190),W2 Classic с пультом TS4 | 2 065 887 | 0 | 0 | 0 | Есть с 20.05.24 | 22
| Установка вентиляционная приточно-вытяжная Node3- 500(50c)/RR,VEC(B190),W2 Classic с пультом Z031 | 2 081 204 | 0 | 0 | 0 | Есть с 20.05.24 | 22
| Установка вентиляционная приточно-вытяжная Node3- 600(25m)/RR,VEC(B250),E1.9 Compact с пультом Z031 | 1 810 480 | 0 | 0 | 0 | Есть с 20.05.24 | 22
| Установка вентиляционная приточно-вытяжная Node3- 600(50c)/RR,VEC(B250),E1.9 Classic с пультом TS4 | 1 928 829 | 0 | 0 | 0 | Есть с 20.05.24 | 22
| Установка вентиляционная приточно-вытяжная Node3- 600(50c)/RR,VEC(B250),E1.9 Classic с пультом Z031 | 1 943 881 | 0 | 0 | 0 | Есть с 20.05.24 | 22
| Установка вентиляционная приточно-вытяжная Node3- 600(50c)/RR,VEC(B250),W2 Classic с пультом TS4 | 2 091 910 | 0 | 0 | 0 | Есть с 20.05.24 | 22
| Установка вентиляционная приточно-вытяжная Node3- 600(50c)/RR,VEC(B250),W2 Classic с пультом Z031 | 2 107 227 | 0 | 0 | 0 | Есть с 20.05.24 | 22
| Установка вентиляционная приточно-вытяжная Node3- 600(50c)/RR,VEC(D225),E1.9 Classic | 1 862 791 | 0 | 0 | 0 | Уточняйте срок | 22
| Установка вентиляционная приточно-вытяжная Node3- 600(50c)/RR,VEC(D225),W2 Classic | 2 037 320 | 0 | 0 | 0 | Уточняйте срок | 22
| Установка вентиляционная приточно-вытяжная Node3-1000(50c)/RR,VEC(B250),E1.5 Classic с пультом TS4 | 2 282 286 | 0 | 0 | 0 | Есть с 20.05.24 | 22
| Установка вентиляционная приточно-вытяжная Node3-1000(50c)/RR,VEC(B250),E1.5 Classic с пультом Z031 | 2 297 391 | 0 | 0 | 0 | Есть с 20.05.24 | 22
| Установка вентиляционная приточно-вытяжная Node3-1000(50c)/RR,VEC(B250),W2 Classic с пультом TS4 | 2 401 695 | 0 | 0 | 0 | Есть с 20.05.24 | 22
| Установка вентиляционная приточно-вытяжная Node3-1000(50c)/RR,VEC(B250),W2 Classic с пультом Z031 | 2 417 012 | 0 | 0 | 0 | Есть с 20.05.24 | 22
| Установка вентиляционная приточно-вытяжная Node3-1000(50c)/RR,VEC(D175*2),E1.5 Classic | 2 171 172 | 0 | 0 | 0 | Уточняйте срок | 27
| Установка вентиляционная приточно-вытяжная Node3-1000(50c)/RR,VEC(D175*2),W2 Classic | 2 223 294 | 0 | 0 | 0 | Уточняйте срок | 27
| Установка вентиляционная приточно-вытяжная Node3-1300(50c)/RR,VEC(B280),E2.3 Classic с пультом TS4 | 2 577 761 | 0 | 0 | 0 | Есть с 20.05.24 | 22
| Установка вентиляционная приточно-вытяжная Node3-1300(50c)/RR,VEC(B280),E2.3 Classic с пультом Z031 | 2 598 484 | 0 | 0 | 0 | Есть с 20.05.24 | 22
| Установка вентиляционная приточно-вытяжная Node3-1300(50c)/RR,VEC(B280),W2 Classic с пультом TS4 | 2 686 358 | 0 | 0 | 0 | Есть с 20.05.24 | 22
| Установка вентиляционная приточно-вытяжная Node3-1300(50c)/RR,VEC(B280),W2 Classic с пультом Z031 | 2 705 756 | 0 | 0 | 0 | Есть с 20.05.24 | 22
| Установка вентиляционная приточно-вытяжная Node3-1300(50c)/RR,VEC(P280),E2.3 Classic | 2 582 796 | 0 | 0 | 0 | Есть с 19.05.24 | 27
| Установка вентиляционная приточно-вытяжная Node3-1300(50c)/RR,VEC(P280),W2 Classic | 2 691 552 | 0 | 0 | 0 | Есть с 19.05.24 | 27
| Установка вентиляционная приточно-вытяжная Node3-1700(50c)/RR,VEC(B250*2),E3.8 Classic | 2 701 622 | 0 | 0 | 0 | Есть с 19.05.24 | 27
| Установка вентиляционная приточно-вытяжная Node3-1700(50c)/RR,VEC(B250*2),W2 Classic | 2 797 181 | 0 | 0 | 0 | Есть с 19.05.24 | 27
| Установка вентиляционная приточно-вытяжная Node3-1700(50c)/RR,VEC(B280),E3.8 Classic с пультом TS4 | 2 678 991 | 0 | 0 | 0 | Есть с 20.05.24 | 22
| Установка вентиляционная приточно-вытяжная Node3-1700(50c)/RR,VEC(B280),E3.8 Classic с пультом Z031 | 2 698 177 | 0 | 0 | 0 | Есть с 20.05.24 | 22
| Установка вентиляционная приточно-вытяжная Node3-1700(50c)/RR,VEC(B280),W2 Classic с пультом TS4 | 2 779 161 | 0 | 0 | 0 | Есть с 20.05.24 | 22
| Установка вентиляционная приточно-вытяжная Node3-1700(50c)/RR,VEC(B280),W2 Classic с пультом Z031 | 2 794 213 | 0 | 0 | 0 | Есть с 20.05.24 | 22
| Установка вентиляционная приточно-вытяжная Node3-1700(50c)/RR,VEC(P280),E3.8 Classic | 2 686 835 | 0 | 0 | 0 | Есть с 19.05.24 | 27
| Установка вентиляционная приточно-вытяжная Node3-1700(50c)/RR,VEC(P280),W2 Classic | 2 778 366 | 0 | 0 | 0 | Есть с 19.05.24 | 27
| Установка вентиляционная приточно-вытяжная Node3-2500(50c)/RR,VEC(B310),E4.5 Classic с пультом TS4 | 3 464 451 | 0 | 0 | 0 | Есть с 20.05.24 | 27
| Установка вентиляционная приточно-вытяжная Node3-2500(50c)/RR,VEC(B310),E4.5 Classic с пультом Z031 | 3 483 584 | 0 | 0 | 0 | Есть с 20.05.24 | 27
| Установка вентиляционная приточно-вытяжная Node3-2700(50c)/RR,VEC(B310),E5.6 Classic с пультом TS4 | 3 489 361 | 0 | 0 | 0 | Есть с 20.05.24 | 27
| Установка вентиляционная приточно-вытяжная Node3-2700(50c)/RR,VEC(B310),E5.6 Classic с пультом Z031 | 3 508 494 | 0 | 0 | 0 | Есть с 20.05.24 | 27
| Установка вентиляционная приточно-вытяжная Node3-2700(50c)/RR,VEC(B310),W2 Classic с пультом TS4 | 3 627 797 | 0 | 0 | 0 | Есть с 20.05.24 | 27
| Установка вентиляционная приточно-вытяжная Node3-2700(50c)/RR,VEC(B310),W2 Classic с пультом Z031 | 3 641 577 | 0 | 0 | 0 | Есть с 20.05.24 | 27
| Установка вентиляционная приточно-вытяжная Node3-3000(50c)/RR,VEC(P280*2),E6.8 Classic | 3 804 128 | 0 | 0 | 0 | Уточняйте срок | 32
| Установка вентиляционная приточно-вытяжная Node3-3000(50c)/RR,VEC(P280*2),W2 Classic | 3 930 533 | 0 | 0 | 0 | Уточняйте срок | 32
| Установка вентиляционная приточно-вытяжная Node3-3600(50c)/RR,VEC(B355),E9.4 Classic с пультом TS4 | 4 069 499 | 0 | 0 | 0 | Есть с 20.05.24 | 27
| Установка вентиляционная приточно-вытяжная Node3-3600(50c)/RR,VEC(B355),E9.4 Classic с пультом Z031 | 4 084 604 | 0 | 0 | 0 | Есть с 20.05.24 | 27
| Установка вентиляционная приточно-вытяжная Node3-3600(50c)/RR,VEC(B355),W2 Classic с пультом TS4 | 4 284 149 | 0 | 0 | 0 | Есть с 20.05.24 | 27
| Установка вентиляционная приточно-вытяжная Node3-3600(50c)/RR,VEC(B355),W2 Classic с пультом Z031 | 4 293 848 | 0 | 0 | 0 | Есть с 20.05.24 | 27
| Установка вентиляционная приточно-вытяжная Node3-3600(50c)/RR,VEC(P280*3),E9.4 Classic | 4 504 470 | 0 | 0 | 0 | Уточняйте срок | 32
| Установка вентиляционная приточно-вытяжная Node3-3600(50c)/RR,VEC(P280*3),W2 Classic | 4 686 843 | 0 | 0 | 0 | Уточняйте срок | 32
| Установка вентиляционная приточно-вытяжная Node3-4000(50c)/RR,VEC(B355),E8.6 Classic с пультом TS4 | 4 678 257 | 0 | 0 | 0 | Есть с 20.05.24 | 27
| Установка вентиляционная приточно-вытяжная Node3-4000(50c)/RR,VEC(B355),E8.6 Classic с пультом Z031 | 4 693 309 | 0 | 0 | 0 | Есть с 20.05.24 | 27
| Установка вентиляционная приточно-вытяжная Node3-4000(50c)/RR,VEC(B355),W2 Classic с пультом TS4 | 4 887 077 | 0 | 0 | 0 | Есть с 20.05.24 | 27
| Установка вентиляционная приточно-вытяжная Node3-4000(50c)/RR,VEC(B355),W2 Classic с пультом Z031 | 4 896 776 | 0 | 0 | 0 | Есть с 20.05.24 | 27
| Установка вентиляционная приточно-вытяжная Node3-4000(50c)/RR,VEC(P280*4),E8.6 Classic | 5 581 483 | 0 | 0 | 0 | Уточняйте срок | 32
| Установка вентиляционная приточно-вытяжная Node3-4000(50c)/RR,VEC(P280*4),W2 Classic | 5 765 923 | 0 | 0 | 0 | Уточняйте срок | 32
| Установка вентиляционная приточно-вытяжная Node3-4700(50c)/RR,VEC(P280*4),E10 Classic | 5 642 274 | 0 | 0 | 0 | Уточняйте срок | 32
| Установка вентиляционная приточно-вытяжная Node3-4700(50c)/RR,VEC(P280*4),W2 Classic | 5 900 331 | 0 | 0 | 0 | Уточняйте срок | 32
| Установка вентиляционная приточно-вытяжная Node3-5500(50c)/RR,VEC(B355*2),E13.5 Classic с пультом TS4 | 5 856 076 | 0 | 0 | 0 | Есть с 19.05.24 | 27
| Установка вентиляционная приточно-вытяжная Node3-5500(50c)/RR,VEC(B355*2),E13.5 Classic с пультом Z031 | 5 903 935 | 0 | 0 | 0 | Есть с 19.05.24 | 27
| Установка вентиляционная приточно-вытяжная Node3-5500(50c)/RR,VEC(B500),E13.5 Classic с пультом TS4 | 5 476 649 | 0 | 0 | 0 | Есть с 20.05.24 | 27
| Установка вентиляционная приточно-вытяжная Node3-5500(50c)/RR,VEC(B500),E13.5 Classic с пультом Z031 | 5 491 701 | 0 | 0 | 0 | Есть с 20.05.24 | 27
| Установка вентиляционная приточно-вытяжная Node3-5500(50c)/RR,VEC(L400),E13.5 Classic с пультом TS4 | 6 810 924 | 0 | 0 | 0 | Есть с 20.05.24 | 27
| Установка вентиляционная приточно-вытяжная Node3-5500(50c)/RR,VEC(L400),E13.5 Classic с пультом Z031 | 6 825 976 | 0 | 0 | 0 | Есть с 20.05.24 | 27
| Установка вентиляционная приточно-вытяжная Node3-6000(50c)/RR,VEC(B355*2),E16.1 Classic с пультом TS4 | 5 935 417 | 0 | 0 | 0 | Есть с 19.05.24 | 27
| Установка вентиляционная приточно-вытяжная Node3-6000(50c)/RR,VEC(B355*2),E16.1 Classic с пультом Z031 | 5 983 223 | 0 | 0 | 0 | Есть с 19.05.24 | 27
| Установка вентиляционная приточно-вытяжная Node3-6000(50c)/RR,VEC(B355*2),W2 Classic с пультом TS4 | 6 191 354 | 0 | 0 | 0 | Есть с 19.05.24 | 27
| Установка вентиляционная приточно-вытяжная Node3-6000(50c)/RR,VEC(B355*2),W2 Classic с пультом Z031 | 6 233 807 | 0 | 0 | 0 | Есть с 19.05.24 | 27
| Установка вентиляционная приточно-вытяжная Node3-6000(50c)/RR,VEC(B500),E16.1 Classic с пультом TS4 | 5 556 679 | 0 | 0 | 0 | Есть с 20.05.24 | 27
| Установка вентиляционная приточно-вытяжная Node3-6000(50c)/RR,VEC(B500),E16.1 Classic с пультом Z031 | 5 571 784 | 0 | 0 | 0 | Есть с 20.05.24 | 27
| Установка вентиляционная приточно-вытяжная Node3-6000(50c)/RR,VEC(B500),W2 Classic с пультом TS4 | 5 815 160 | 0 | 0 | 0 | Есть с 20.05.24 | 27
| Установка вентиляционная приточно-вытяжная Node3-6000(50c)/RR,VEC(B500),W2 Classic с пультом Z031 | 5 824 859 | 0 | 0 | 0 | Есть с 20.05.24 | 27
| Установка вентиляционная приточно-вытяжная Node3-6000(50c)/RR,VEC(L400),E16.1 Classic с пультом TS4 | 6 890 954 | 0 | 0 | 0 | Есть с 20.05.24 | 27
| Установка вентиляционная приточно-вытяжная Node3-6000(50c)/RR,VEC(L400),E16.1 Classic с пультом Z031 | 6 906 006 | 0 | 0 | 0 | Есть с 20.05.24 | 27
| Установка вентиляционная приточно-вытяжная Node3-6000(50c)/RR,VEC(L400),W2 Classic с пультом TS4 | 7 149 382 | 0 | 0 | 0 | Есть с 20.05.24 | 27
| Установка вентиляционная приточно-вытяжная Node3-6000(50c)/RR,VEC(L400),W2 Classic с пультом Z031 | 7 159 081 | 0 | 0 | 0 | Есть с 20.05.24 | 27
| Установка вентиляционная приточно-вытяжная Node3-6800(50c)/RR,VEC(B500),E21 Classic с пультом TS4 | 5 815 584 | 0 | 0 | 0 | Есть с 20.05.24 | 27
| Установка вентиляционная приточно-вытяжная Node3-6800(50c)/RR,VEC(B500),E21 Classic с пультом Z031 | 5 830 689 | 0 | 0 | 0 | Есть с 20.05.24 | 27
| Установка вентиляционная приточно-вытяжная Node3-6800(50c)/RR,VEC(L400),E21 Classic с пультом TS4 | 7 149 859 | 0 | 0 | 0 | Есть с 20.05.24 | 27
| Установка вентиляционная приточно-вытяжная Node3-6800(50c)/RR,VEC(L400),E21 Classic с пультом Z031 | 7 164 911 | 0 | 0 | 0 | Есть с 20.05.24 | 27
| Установка вентиляционная приточно-вытяжная Node3-7400(50c)/RR,VEC(B500),E24 Classic с пультом TS4 | 6 008 504 | 0 | 0 | 0 | Есть с 20.05.24 | 27
| Установка вентиляционная приточно-вытяжная Node3-7400(50c)/RR,VEC(B500),E24 Classic с пультом Z031 | 6 023 609 | 0 | 0 | 0 | Есть с 20.05.24 | 27
| Установка вентиляционная приточно-вытяжная Node3-7400(50c)/RR,VEC(B500),W2 Classic с пультом TS4 | 6 079 471 | 0 | 0 | 0 | Есть с 20.05.24 | 27
| Установка вентиляционная приточно-вытяжная Node3-7400(50c)/RR,VEC(B500),W2 Classic с пультом Z031 | 6 089 170 | 0 | 0 | 0 | Есть с 20.05.24 | 27
| Установка вентиляционная приточно-вытяжная Node3-7400(50c)/RR,VEC(L400),E24 Classic с пультом TS4 | 7 342 779 | 0 | 0 | 0 | Есть с 20.05.24 | 27
| Установка вентиляционная приточно-вытяжная Node3-7400(50c)/RR,VEC(L400),E24 Classic с пультом Z031 | 7 357 831 | 0 | 0 | 0 | Есть с 20.05.24 | 27
| Установка вентиляционная приточно-вытяжная Node3-7400(50c)/RR,VEC(L400),W2 Classic с пультом TS4 | 7 413 746 | 0 | 0 | 0 | Есть с 20.05.24 | 27
| Установка вентиляционная приточно-вытяжная Node3-7400(50c)/RR,VEC(L400),W2 Classic с пультом Z031 | 7 423 445 | 0 | 0 | 0 | Есть с 20.05.24 | 27
3.3 - Приточная установка Node4
3.3.1 - Node4 Pro EC
| Установка вентиляционная приточная Node4 Pro- 60x 60(50c)/VEC(B355),Z,W3 Classic с пультом TS4 | 2 226 318 | 0 | 0 | 0 | Есть с 20.05.24 | 30
| Установка вентиляционная приточная Node4 Pro- 90x 90(50c)/VEC(B500),Z,W3 Classic с пультом TS4 | 3 283 827 | 0 | 0 | 0 | Уточняйте срок | 30
| Установка вентиляционная приточная Node4 Pro-120x 90(50c)/VEC(B500*2),Z,W3 Classic с пультом TS4 | 4 523 232 | 0 | 0 | 0 | Уточняйте срок | 30
| Установка вентиляционная приточная Node4 Pro-120x120(50c)/VEC(B500*2),Z,W3 Classic с пультом TS4 | 4 843 935 | 0 | 0 | 0 | Уточняйте срок | 30
| Установка вентиляционная приточная Node4 Pro-150x120(50c)/VEC(B500*3),Z,W3 Classic с пультом TS4 | 6 145 244 | 0 | 0 | 0 | Есть с 12.06.24 | 30
| Установка вентиляционная приточная Node4 Pro-150x150(50c)/VEC(B500*3),Z,W3 Classic с пультом TS4 | 7 033 524 | 0 | 0 | 0 | Есть с 12.06.24 | 30
3.3.2 - Node4 AC
| Установка вентиляционная приточная Node4- 100(50m)/VAC(D190),E1(PTC) с пультом TS4 | 695 731 | 0 | 0 | 0 | Есть с 20.05.24 | 18
| Установка вентиляционная приточная Node4- 100(50m)/VAC(D190),E1(PTC) с пультом Z031 | 625 877 | 0 | 0 | 0 | Есть с 20.05.24 | 18
| Установка вентиляционная приточная Node4- 100(50m)/VAC,E1 (100 м3/ч, 270 Па) (мотор-колесо EBM) | 472 230 | 0 | 0 | 0 | Уточняйте срок | 27
| Установка вентиляционная приточная Node4- 125(50m)/VAC(D190),E1.5(PTC) с пультом TS4 | 702 091 | 0 | 0 | 0 | Есть с 20.05.24 | 18
| Установка вентиляционная приточная Node4- 125(50m)/VAC(D190),E1.5(PTC) с пультом Z031 | 632 290 | 0 | 0 | 0 | Есть с 20.05.24 | 18
| Установка вентиляционная приточная Node4- 125(50m)/VAC(D190),E2(PTC) с пультом TS4 | 710 836 | 0 | 0 | 0 | Есть с 20.05.24 | 18
| Установка вентиляционная приточная Node4- 125(50m)/VAC(D190),E2(PTC) с пультом Z031 | 640 982 | 0 | 0 | 0 | Есть с 20.05.24 | 18
| Установка вентиляционная приточная Node4- 125(50m)/VAC(D190),E3(PTC) с пультом TS4 | 711 472 | 0 | 0 | 0 | Есть с 20.05.24 | 18
| Установка вентиляционная приточная Node4- 125(50m)/VAC(D190),E3(PTC) с пультом Z031 | 641 618 | 0 | 0 | 1 | Есть с 20.05.24 | 18
| Установка вентиляционная приточная Node4- 160(50m)/VAC(D220),E2(PTC) с пультом TS4 | 747 565 | 0 | 0 | 0 | Есть с 20.05.24 | 18
| Установка вентиляционная приточная Node4- 160(50m)/VAC(D220),E2(PTC) с пультом Z031 | 677 711 | 0 | 0 | 0 | Есть с 20.05.24 | 18
| Установка вентиляционная приточная Node4- 160(50m)/VAC(D220),E4.5(PTC) с пультом TS4 | 781 114 | 0 | 0 | 0 | Есть с 20.05.24 | 18
| Установка вентиляционная приточная Node4- 160(50m)/VAC(D220),E4.5(PTC) с пультом Z031 | 711 260 | 0 | 0 | 3 | Есть с 20.05.24 | 18
| Установка вентиляционная приточная Node4- 160(50m)/VAC(D220),E6(PTC) с пультом TS4 | 788 428 | 0 | 0 | 0 | Есть с 20.05.24 | 18
| Установка вентиляционная приточная Node4- 160(50m)/VAC(D220),E6(PTC) с пультом Z031 | 731 400 | 0 | 0 | 0 | Есть с 20.05.24 | 18
| Установка вентиляционная приточная Node4- 200(50m)/VAC(D225),E4.5 (400 м3/ч, 400 Па) | 727 333 | 0 | 0 | 0 | Есть с 19.05.24 | 27
| Установка вентиляционная приточная Node4- 200(50m)/VAC(D225),E4.5(PTC) с пультом TS4 | 832 683 | 0 | 0 | 0 | Есть с 20.05.24 | 18
| Установка вентиляционная приточная Node4- 200(50m)/VAC(D225),E4.5(PTC) с пультом Z031 | 762 829 | 0 | 0 | 0 | Есть с 20.05.24 | 18
| Установка вентиляционная приточная Node4- 200(50m)/VAC(D225),E6 (500 м3/ч, 320 Па) | 749 054 | 0 | 0 | 0 | Есть с 19.05.24 | 27
| Установка вентиляционная приточная Node4- 200(50m)/VAC(D225),E6(PTC) с пультом TS4 | 844 078 | 0 | 0 | 0 | Есть с 20.05.24 | 18
| Установка вентиляционная приточная Node4- 200(50m)/VAC(D225),E6(PTC) с пультом Z031 | 787 050 | 0 | 0 | 0 | Есть с 20.05.24 | 18
| Установка вентиляционная приточная Node4- 250(50m)/VAC(D250),E7.5 (600 м3/ч, 390 Па) | 786 450 | 0 | 0 | 0 | Есть с 19.05.24 | 27
| Установка вентиляционная приточная Node4- 250(50m)/VAC(D250),E7.5(PTC) с пультом TS4 | 883 245 | 0 | 0 | 0 | Есть с 17.06.24 | 18
| Установка вентиляционная приточная Node4- 250(50m)/VAC(D250),E7.5(PTC) с пультом Z031 | 826 217 | 0 | 0 | 0 | Есть с 17.06.24 | 18
| Установка вентиляционная приточная Node4- 250(50m)/VAC(D250),E9 (800 м3/ч, 260 Па) | 800 039 | 0 | 0 | 0 | Есть с 19.05.24 | 27
| Установка вентиляционная приточная Node4- 250(50m)/VAC(D250),E9(PTC) с пультом TS4 | 890 453 | 0 | 0 | 0 | Есть с 17.06.24 | 18
| Установка вентиляционная приточная Node4- 250(50m)/VAC(D250),E9(PTC) с пультом Z031 | 842 806 | 0 | 0 | 0 | Есть с 17.06.24 | 18
| Установка вентиляционная приточная Node4- 250(50m)/VAC(Ds250),E7.5 (600 м3/ч, 330 Па) | 776 981 | 0 | 0 | 0 | Есть с 19.05.24 | 27
| Установка вентиляционная приточная Node4- 250(50m)/VAC(Ds250),E7.5(PTC) с пультом Z031 | 834 008 | 0 | 0 | 0 | Уточняйте срок | 18
| Установка вентиляционная приточная Node4- 250(50m)/VAC(Ds250),E9 (800 м3/ч, 180 Па) | 790 516 | 0 | 0 | 0 | Есть с 19.05.24 | 27
| Установка вентиляционная приточная Node4- 250(50m)/VAC(Ds250),E9(PTC) с пультом Z031 | 849 855 | 0 | 0 | 0 | Уточняйте срок | 18
| Установка вентиляционная приточная Node4- 315(50m)/VAC(D280),E 9 (800 м3/ч) | 889 605 | 0 | 0 | 0 | Есть с 19.05.24 | 22
| Установка вентиляционная приточная Node4- 315(50m)/VAC(D280),E 9(PTC) с пультом TS4 | 951 668 | 0 | 0 | 0 | Есть с 17.06.24 | 18
| Установка вентиляционная приточная Node4- 315(50m)/VAC(D280),E 9(PTC) с пультом Z031 | 904 021 | 0 | 0 | 0 | Есть с 17.06.24 | 18
| Установка вентиляционная приточная Node4- 315(50m)/VAC(D280),E12 (900 м3/ч) | 921 988 | 0 | 0 | 0 | Есть с 19.05.24 | 22
| Установка вентиляционная приточная Node4- 315(50m)/VAC(D280),E12(PTC) с пультом TS4 | 990 994 | 0 | 0 | 0 | Есть с 17.06.24 | 18
| Установка вентиляционная приточная Node4- 315(50m)/VAC(D280),E12(PTC) с пультом Z031 | 930 521 | 0 | 0 | 0 | Есть с 17.06.24 | 18
| Установка вентиляционная приточная Node4- 315(50m)/VAC(D280),E15 (1000 м3/ч) | 934 337 | 0 | 0 | 0 | Есть с 19.05.24 | 22
| Установка вентиляционная приточная Node4- 315(50m)/VAC(D280),E15(PTC) с пультом TS4 | 1 016 593 | 0 | 0 | 0 | Есть с 17.06.24 | 18
| Установка вентиляционная приточная Node4- 315(50m)/VAC(D280),E15(PTC) с пультом Z031 | 946 951 | 0 | 0 | 0 | Есть с 17.06.24 | 18
| Установка вентиляционная приточная Node4- 315(50m)/VAC(D280),W2 с пультом TS4 | 959 406 | 0 | 0 | 0 | Есть с 17.06.24 | 18
| Установка вентиляционная приточная Node4- 315(50m)/VAC(D280),W2 с пультом Z031 | 896 495 | 0 | 0 | 0 | Есть с 17.06.24 | 18
| Установка вентиляционная приточная Node4- 315(50m)/VAC(D280),W3 с пультом TS4 | 983 786 | 0 | 0 | 0 | Есть с 17.06.24 | 18
| Установка вентиляционная приточная Node4- 315(50m)/VAC(D280),W3 с пультом Z031 | 920 875 | 0 | 0 | 0 | Есть с 17.06.24 | 18
| Установка вентиляционная приточная Node4- 315(50m)/VAC(H280),E 9(PTC) с пультом TS4 | 945 149 | 0 | 0 | 0 | Есть с 17.06.24 | 18
| Установка вентиляционная приточная Node4- 315(50m)/VAC(H280),E 9(PTC) с пультом Z031 | 897 502 | 0 | 0 | 0 | Есть с 17.06.24 | 18
| Установка вентиляционная приточная Node4- 315(50m)/VAC(H280),E12(PTC) с пультом TS4 | 984 422 | 0 | 0 | 0 | Есть с 17.06.24 | 18
| Установка вентиляционная приточная Node4- 315(50m)/VAC(H280),E12(PTC) с пультом Z031 | 924 108 | 0 | 0 | 0 | Есть с 17.06.24 | 18
| Установка вентиляционная приточная Node4- 315(50m)/VAC(H280),E15(PTC) с пультом TS4 | 1 010 975 | 0 | 0 | 0 | Есть с 17.06.24 | 18
| Установка вентиляционная приточная Node4- 315(50m)/VAC(H280),E15(PTC) с пультом Z031 | 938 789 | 0 | 0 | 0 | Есть с 17.06.24 | 18
| Установка вентиляционная приточная Node4- 315(50m)/VAC(H280),W2 с пультом TS4 | 952 834 | 0 | 0 | 0 | Есть с 17.06.24 | 18
| Установка вентиляционная приточная Node4- 315(50m)/VAC(H280),W2 с пультом Z031 | 889 976 | 0 | 0 | 0 | Есть с 17.06.24 | 18
| Установка вентиляционная приточная Node4- 315(50m)/VAC(H280),W3 с пультом TS4 | 977 267 | 0 | 0 | 0 | Есть с 17.06.24 | 18
| Установка вентиляционная приточная Node4- 315(50m)/VAC(H280),W3 с пультом Z031 | 914 356 | 0 | 0 | 0 | Есть с 17.06.24 | 18
3.3.3 - Node4 EC
| Установка вентиляционная приточная Node4- 100(50m)/VEC(Bs190),E1.0(PTC) с пультом TS4 | 724 139 | 0 | 0 | 0 | Есть с 20.05.24 | 18
| Установка вентиляционная приточная Node4- 100(50m)/VEC(Bs190),E1.0(PTC) с пультом Z031 | 659 903 | 0 | 0 | 2 | Есть с 20.05.24 | 18
| Установка вентиляционная приточная Node4- 100(50m)/VEC(Bs190),E1.9(PTC) с пультом TS4 | 766 168 | 0 | 0 | 0 | Есть с 20.05.24 | 18
| Установка вентиляционная приточная Node4- 100(50m)/VEC(Bs190),E1.9(PTC) с пультом Z031 | 701 932 | 0 | 0 | 1 | Есть с 20.05.24 | 18
| Установка вентиляционная приточная Node4- 100(50m)/VEC(D175),E1(PTC) (100 м3/ч) (-30 градусов) | 669 708 | 0 | 0 | 0 | Уточняйте срок | 20
| Установка вентиляционная приточная Node4- 100(50m)/VEC(P190),E1(PTC) (100 м3/ч) | 624 156 | 0 | 0 | 0 | Уточняйте срок | 27
| Установка вентиляционная приточная Node4- 125(50m)/VEC(Bs190),E1.5(PTC) с пультом TS4 | 730 128 | 0 | 0 | 0 | Есть с 20.05.24 | 18
| Установка вентиляционная приточная Node4- 125(50m)/VEC(Bs190),E1.5(PTC) с пультом Z031 | 665 892 | 0 | 0 | 1 | Есть с 20.05.24 | 18
| Установка вентиляционная приточная Node4- 125(50m)/VEC(Bs190),E2(PTC) (-30 градусов) с пультом Z031 | 670 715 | 0 | 0 | 0 | Уточняйте срок | 18
| Установка вентиляционная приточная Node4- 125(50m)/VEC(Bs190),E2(PTC) с пультом TS4 | 738 290 | 0 | 0 | 0 | Есть с 20.05.24 | 18
| Установка вентиляционная приточная Node4- 125(50m)/VEC(Bs190),E2(PTC) с пультом Z031 | 674 054 | 0 | 0 | 4 | Есть с 20.05.24 | 18
| Установка вентиляционная приточная Node4- 125(50m)/VEC(Bs190),E3.0(PTC) (-30 градусов) с пультом Z031 | 671 298 | 0 | 0 | 1 | Уточняйте срок | 18
| Установка вентиляционная приточная Node4- 125(50m)/VEC(Bs190),E3.4(PTC) с пультом TS4 | 745 710 | 0 | 0 | 0 | Есть с 20.05.24 | 18
| Установка вентиляционная приточная Node4- 125(50m)/VEC(Bs190),E3.4(PTC) с пультом Z031 | 681 527 | 0 | 0 | 2 | Есть с 20.05.24 | 18
| Установка вентиляционная приточная Node4- 125(50m)/VEC(D175),E1.5(PTC) (150 м3/ч, 540 Па) | 587 917 | 0 | 0 | 0 | Уточняйте срок | 27
| Установка вентиляционная приточная Node4- 125(50m)/VEC(D175),E2(PTC) (200 м3/ч, 480 Па) | 596 211 | 0 | 0 | 0 | Уточняйте срок | 27
| Установка вентиляционная приточная Node4- 125(50m)/VEC(P190),E1.5(PTC) (150 м3/ч) | 633 412 | 0 | 0 | 0 | Уточняйте срок | 27
| Установка вентиляционная приточная Node4- 125(50m)/VEC(P190),E2(PTC) (200 м3/ч) | 641 160 | 0 | 0 | 0 | Уточняйте срок | 27
| Установка вентиляционная приточная Node4- 160(50m)/VEC(B190),E2(PTC) с пультом TS4 | 784 135 | 0 | 0 | 0 | Есть с 20.05.24 | 18
| Установка вентиляционная приточная Node4- 160(50m)/VEC(B190),E2(PTC) с пультом Z031 | 719 899 | 0 | 0 | 1 | Есть с 20.05.24 | 18
| Установка вентиляционная приточная Node4- 160(50m)/VEC(B190),E3(PTC) с пультом TS4 | 785 354 | 0 | 0 | 0 | Есть с 20.05.24 | 18
| Установка вентиляционная приточная Node4- 160(50m)/VEC(B190),E3(PTC) с пультом Z031 | 721 118 | 0 | 0 | 1 | Есть с 20.05.24 | 18
| Установка вентиляционная приточная Node4- 160(50m)/VEC(B190),E4.5(PTC) (-30 градусов) с пультом Z031 | 741 576 | 0 | 0 | 1 | Уточняйте срок | 18
| Установка вентиляционная приточная Node4- 160(50m)/VEC(B190),E4.5(PTC) с пультом TS4 | 815 564 | 0 | 0 | 0 | Есть с 20.05.24 | 18
| Установка вентиляционная приточная Node4- 160(50m)/VEC(B190),E4.5(PTC) с пультом Z031 | 751 328 | 0 | 0 | 5 | Есть с 20.05.24 | 18
| Установка вентиляционная приточная Node4- 160(50m)/VEC(B190),E6(PTC) (-30 градусов) с пультом Z031 | 759 861 | 0 | 0 | 3 | Уточняйте срок | 18
| Установка вентиляционная приточная Node4- 160(50m)/VEC(B190),E6(PTC) с пультом TS4 | 822 401 | 0 | 0 | 0 | Есть с 20.05.24 | 18
| Установка вентиляционная приточная Node4- 160(50m)/VEC(B190),E6(PTC) с пультом Z031 | 770 196 | 0 | 0 | 4 | Есть с 20.05.24 | 18
| Установка вентиляционная приточная Node4- 160(50m)/VEC(B190),E7.5(PTC) с пультом TS4 | 876 885 | 0 | 0 | 1 | Есть с 20.05.24 | 18
| Установка вентиляционная приточная Node4- 160(50m)/VEC(B190),E7.5(PTC) с пультом Z031 | 812 649 | 0 | 1 | 0 | Есть с 20.05.24 | 18
| Установка вентиляционная приточная Node4- 160(50m)/VEC(B190),W2 с пультом TS4 | 819 539 | 0 | 0 | 0 | Есть с 20.05.24 | 18
| Установка вентиляционная приточная Node4- 160(50m)/VEC(B190),W2 с пультом Z031 | 768 765 | 0 | 0 | 0 | Есть с 20.05.24 | 18
| Установка вентиляционная приточная Node4- 160(50m)/VEC(B190),W3 с пультом TS4 | 836 658 | 0 | 0 | 0 | Есть с 20.05.24 | 18
| Установка вентиляционная приточная Node4- 160(50m)/VEC(B190),W3 с пультом Z031 | 785 884 | 0 | 0 | 0 | Есть с 20.05.24 | 18
| Установка вентиляционная приточная Node4- 160(50m)/VEC(D190),E2(PTC) (250 м3/ч) (-30 градусов) | 611 408 | 0 | 1 |  | Больше по запросу | 20
| Установка вентиляционная приточная Node4- 160(50m)/VEC(D190),E4.5(PTC) (400 м3/ч, 500 Па) (-30 градусов) | 643 685 | 0 | 1 |  | Больше по запросу | 20
| Установка вентиляционная приточная Node4- 200(50m)/VEC(B190),E 4.5(PTC) с пультом TS4 | 835 333 | 0 | 0 | 0 | Есть с 20.05.24 | 18
| Установка вентиляционная приточная Node4- 200(50m)/VEC(B190),E 4.5(PTC) с пультом Z031 | 771 097 | 0 | 0 | 1 | Есть с 20.05.24 | 18
| Установка вентиляционная приточная Node4- 200(50m)/VEC(B190),E 6(PTC) с пультом TS4 | 842 170 | 0 | 0 | 0 | Есть с 20.05.24 | 18
| Установка вентиляционная приточная Node4- 200(50m)/VEC(B190),E 6(PTC) с пультом Z031 | 789 965 | 0 | 0 | 0 | Есть с 20.05.24 | 18
| Установка вентиляционная приточная Node4- 200(50m)/VEC(B190),E10.5(PTC) с пультом TS4 | 874 182 | 0 | 0 | 0 | Есть с 20.05.24 | 18
| Установка вентиляционная приточная Node4- 200(50m)/VEC(B190),E10.5(PTC) с пультом Z031 | 812 013 | 0 | 1 | 1 | Есть с 20.05.24 | 18
| Установка вентиляционная приточная Node4- 200(50m)/VEC(B190),E4.5 (400 м3/ч, 600 Па) | 728 510 | 0 | 0 | 0 | Есть с 19.05.24 | 27
| Установка вентиляционная приточная Node4- 200(50m)/VEC(B190),E6 (500 м3/ч, 460 Па) | 749 642 | 0 | 0 | 0 | Есть с 19.05.24 | 27
| Установка вентиляционная приточная Node4- 200(50m)/VEC(B190),W2 с пультом TS4 | 845 880 | 0 | 0 | 0 | Есть с 20.05.24 | 18
| Установка вентиляционная приточная Node4- 200(50m)/VEC(B190),W2 с пультом Z031 | 795 159 | 0 | 0 | 0 | Есть с 20.05.24 | 18
| Установка вентиляционная приточная Node4- 200(50m)/VEC(B190),W3 с пультом TS4 | 860 190 | 0 | 0 | 0 | Есть с 20.05.24 | 18
| Установка вентиляционная приточная Node4- 200(50m)/VEC(B190),W3 с пультом Z031 | 809 416 | 0 | 0 | 0 | Есть с 20.05.24 | 18
| Установка вентиляционная приточная Node4- 200(50m)/VEC(D225),E4.5 (400 м3/ч, 460 Па) | 741 350 | 0 | 0 | 0 | Есть с 19.05.24 | 27
| Установка вентиляционная приточная Node4- 200(50m)/VEC(D225),E4.5(PTC) (400 м3/ч) с пультом Z031 | 758 854 | 0 | 0 | 0 | Уточняйте срок | 18
| Установка вентиляционная приточная Node4- 200(50m)/VEC(D225),E6 (500 м3/ч, 380 Па) | 760 396 | 0 | 0 | 0 | Есть с 19.05.24 | 27
| Установка вентиляционная приточная Node4- 200(50m)/VEC(D225),E6(PTC) (500 м3/ч) с пультом Z031 | 779 365 | 0 | 0 | 0 | Уточняйте срок | 18
| Установка вентиляционная приточная Node4- 200(50m)/VEC(D225),W2 (600 м3/ч) с пультом Z031 | 786 944 | 0 | 0 | 0 | Уточняйте срок | 18
| Установка вентиляционная приточная Node4- 200(50m)/VEC(D225),W3 (600 м3/ч) с пультом Z031 | 800 618 | 0 | 0 | 0 | Уточняйте срок | 18
| Установка вентиляционная приточная Node4- 250(50m)/VEC(B250),E 7.5(PTC) с пультом TS4 | 896 283 | 0 | 0 | 0 | Есть с 20.05.24 | 18
| Установка вентиляционная приточная Node4- 250(50m)/VEC(B250),E 7.5(PTC) с пультом Z031 | 832 047 | 0 | 0 | 2 | Есть с 20.05.24 | 18
| Установка вентиляционная приточная Node4- 250(50m)/VEC(B250),E 9(PTC) с пультом TS4 | 903 014 | 0 | 0 | 1 | Есть с 20.05.24 | 18
| Установка вентиляционная приточная Node4- 250(50m)/VEC(B250),E 9(PTC) с пультом Z031 | 847 576 | 0 | 0 | 0 | Есть с 20.05.24 | 18
| Установка вентиляционная приточная Node4- 250(50m)/VEC(B250),E12(PTC) с пультом TS4 | 932 853 | 0 | 0 | 0 | Есть с 20.05.24 | 18
| Установка вентиляционная приточная Node4- 250(50m)/VEC(B250),E12(PTC) с пультом Z031 | 868 617 | 0 | 0 | 1 | Есть с 20.05.24 | 18
| Установка вентиляционная приточная Node4- 250(50m)/VEC(B250),E15(PTC) с пультом TS4 | 948 223 | 0 | 0 | 0 | Есть с 20.05.24 | 18
| Установка вентиляционная приточная Node4- 250(50m)/VEC(B250),E15(PTC) с пультом Z031 | 884 040 | 0 | 0 | 2 | Есть с 20.05.24 | 18
| Установка вентиляционная приточная Node4- 250(50m)/VEC(B250),E7,5 (600 м3/ч, 500 Па) | 812 612 | 0 | 0 | 0 | Есть с 19.05.24 | 27
| Установка вентиляционная приточная Node4- 250(50m)/VEC(B250),E9 (800 м3/ч, 350 Па) | 825 773 | 0 | 0 | 0 | Есть с 19.05.24 | 27
| Установка вентиляционная приточная Node4- 250(50m)/VEC(B250),W2 с пультом TS4 | 893 103 | 0 | 0 | 0 | Есть с 20.05.24 | 18
| Установка вентиляционная приточная Node4- 250(50m)/VEC(B250),W2 с пультом Z031 | 839 997 | 0 | 0 | 0 | Есть с 20.05.24 | 18
| Установка вентиляционная приточная Node4- 250(50m)/VEC(B250),W3 с пультом TS4 | 913 084 | 0 | 0 | 0 | Есть с 20.05.24 | 18
| Установка вентиляционная приточная Node4- 250(50m)/VEC(B250),W3 с пультом Z031 | 860 031 | 0 | 0 | 0 | Есть с 20.05.24 | 18
| Установка вентиляционная приточная Node4- 250(50m)/VEC(D225),E7,5 (600 м3/ч, 400 Па) | 791 426 | 0 | 0 | 0 | Есть с 19.05.24 | 27
| Установка вентиляционная приточная Node4- 250(50m)/VEC(D225),E7.5(PTC) (600 м3/ч) с пультом Z031 | 812 066 | 0 | 0 | 0 | Уточняйте срок | 18
| Установка вентиляционная приточная Node4- 250(50m)/VEC(D225),E9 (800 м3/ч, 270 Па) | 804 587 | 0 | 0 | 0 | Есть с 19.05.24 | 27
| Установка вентиляционная приточная Node4- 250(50m)/VEC(D225),E9(PTC) (800 м3/ч) с пультом Z031 | 826 906 | 0 | 0 | 0 | Уточняйте срок | 18
| Установка вентиляционная приточная Node4- 250(50m)/VEC(D225),W2 (850 м3/ч) с пультом Z031 | 823 249 | 0 | 0 | 0 | Уточняйте срок | 18
| Установка вентиляционная приточная Node4- 250(50m)/VEC(D225),W3 (850 м3/ч) с пультом Z031 | 842 382 | 0 | 0 | 0 | Уточняйте срок | 18
| Установка вентиляционная приточная Node4- 315(50m)/VEC(B280),E 9(PTC) с пультом TS4 | 1 086 288 | 0 | 0 | 0 | Есть с 20.05.24 | 18
| Установка вентиляционная приточная Node4- 315(50m)/VEC(B280),E 9(PTC) с пультом Z031 | 1 030 850 | 0 | 0 | 1 | Есть с 20.05.24 | 18
| Установка вентиляционная приточная Node4- 315(50m)/VEC(B280),E12(PTC) с пультом TS4 | 1 119 996 | 0 | 0 | 1 | Есть с 20.05.24 | 18
| Установка вентиляционная приточная Node4- 315(50m)/VEC(B280),E12(PTC) с пультом Z031 | 1 055 760 | 0 | 0 | 0 | Есть с 20.05.24 | 18
| Установка вентиляционная приточная Node4- 315(50m)/VEC(B280),E15(PTC) с пультом TS4 | 1 136 002 | 0 | 0 | 0 | Есть с 20.05.24 | 18
| Установка вентиляционная приточная Node4- 315(50m)/VEC(B280),E15(PTC) с пультом Z031 | 1 071 766 | 0 | 0 | 1 | Есть с 20.05.24 | 18
| Установка вентиляционная приточная Node4- 315(50m)/VEC(B280),E21(PTC) с пультом TS4 | 1 216 615 | 0 | 0 | 0 | Есть с 20.05.24 | 18
| Установка вентиляционная приточная Node4- 315(50m)/VEC(B280),E21(PTC) с пультом Z031 | 1 152 432 | 0 | 0 | 0 | Есть с 20.05.24 | 18
| Установка вентиляционная приточная Node4- 315(50m)/VEC(B280),W2 с пультом TS4 | 1 085 917 | 0 | 0 | 0 | Есть с 20.05.24 | 18
| Установка вентиляционная приточная Node4- 315(50m)/VEC(B280),W2 с пультом Z031 | 1 032 811 | 0 | 0 | 0 | Есть с 20.05.24 | 18
| Установка вентиляционная приточная Node4- 315(50m)/VEC(B280),W3 с пультом TS4 | 1 108 760 | 0 | 0 | 0 | Есть с 20.05.24 | 18
| Установка вентиляционная приточная Node4- 315(50m)/VEC(B280),W3 с пультом Z031 | 1 055 654 | 0 | 0 | 0 | Есть с 20.05.24 | 18
| Установка вентиляционная приточная Node4- 315(50m)/VEC(P280),E 9 (800 м3/ч) | 1 028 094 | 0 | 0 | 0 | Есть с 19.05.24 | 22
| Установка вентиляционная приточная Node4- 315(50m)/VEC(P280),E12 (900 м3/ч) | 1 059 523 | 0 | 0 | 0 | Есть с 19.05.24 | 22
| Установка вентиляционная приточная Node4- 315(50m)/VEC(P280),E15 (1000 м3/ч) | 1 071 501 | 0 | 0 | 0 | Есть с 19.05.24 | 22
| Установка вентиляционная приточная Node4- 315(50m)/VEC(P280),W2 (900 м3/ч) | 1 048 923 | 0 | 0 | 0 | Уточняйте срок | 20
| Установка вентиляционная приточная Node4- 315(50m)/VEC(P280),W3 (1500 м3/ч) | 1 071 130 | 0 | 0 | 0 | Уточняйте срок | 20
| Установка вентиляционная приточная Node4- 4020(50m)/VEC(B190),E10.5 с пультом TS4 | 978 645 | 0 | 0 | 0 | Есть с 20.05.24 | 22
| Установка вентиляционная приточная Node4- 4020(50m)/VEC(B190),E14 с пультом TS4 | 1 003 502 | 0 | 0 | 0 | Есть с 20.05.24 | 22
| Установка вентиляционная приточная Node4- 4020(50m)/VEC(B190),E17.5 с пультом TS4 | 1 048 976 | 0 | 0 | 0 | Есть с 20.05.24 | 22
| Установка вентиляционная приточная Node4- 4020(50m)/VEC(B190),W3 с пультом TS4 | 950 714 | 0 | 0 | 0 | Есть с 20.05.24 | 18
| Установка вентиляционная приточная Node4- 4020(50m)/VEC(B190),W3 с пультом Z031 | 899 940 | 0 | 0 | 0 | Есть с 20.05.24 | 18
| Установка вентиляционная приточная Node4- 4020(50m)/VEC(D225),W3 (800 м3/ч) с пультом Z031 | 872 804 | 0 | 0 | 0 | Уточняйте срок | 18
| Установка вентиляционная приточная Node4- 5025(50m)/VEC(B250),E14 с пультом TS4 | 1 036 998 | 0 | 0 | 0 | Есть с 20.05.24 | 22
| Установка вентиляционная приточная Node4- 5025(50m)/VEC(B250),E21 с пультом TS4 | 1 094 715 | 0 | 0 | 0 | Есть с 20.05.24 | 22
| Установка вентиляционная приточная Node4- 5025(50m)/VEC(B250),E28 с пультом TS4 | 1 128 900 | 0 | 0 | 0 | Есть с 20.05.24 | 22
| Установка вентиляционная приточная Node4- 5025(50m)/VEC(B250),W3 с пультом TS4 | 1 025 232 | 0 | 0 | 0 | Есть с 20.05.24 | 18
| Установка вентиляционная приточная Node4- 5025(50m)/VEC(B250),W3 с пультом Z031 | 974 458 | 0 | 0 | 0 | Есть с 20.05.24 | 18
| Установка вентиляционная приточная Node4- 5025(50m)/VEC(D225),W3 (1000 м3/ч) с пультом Z031 | 932 800 | 0 | 0 | 0 | Уточняйте срок | 18
| Установка вентиляционная приточная Node4- 5030(50m)/VEC(B250),W3 с пультом TS4 | 1 061 113 | 0 | 0 | 0 | Есть с 05.06.24 | 18
| Установка вентиляционная приточная Node4- 5030(50m)/VEC(B250),W3 с пультом Z031 | 1 010 392 | 0 | 0 | 0 | Есть с 05.06.24 | 18
| Установка вентиляционная приточная Node4- 5030(50m)/VEC(B280),E21 с пультом TS4 | 1 232 886 | 0 | 0 | 0 | Есть с 05.06.24 | 22
| Установка вентиляционная приточная Node4- 5030(50m)/VEC(B280),E28 с пультом TS4 | 1 269 403 | 0 | 0 | 0 | Есть с 05.06.24 | 22
| Установка вентиляционная приточная Node4- 5030(50m)/VEC(B280),E35 с пультом TS4 | 1 334 063 | 0 | 0 | 0 | Есть с 05.06.24 | 22
| Установка вентиляционная приточная Node4- 5030(50m)/VEC(B280),W3 с пультом TS4 | 1 186 723 | 0 | 0 | 0 | Есть с 05.06.24 | 18
| Установка вентиляционная приточная Node4- 5030(50m)/VEC(B280),W3 с пультом Z031 | 1 135 949 | 0 | 0 | 0 | Есть с 05.06.24 | 18
| Установка вентиляционная приточная Node4- 5030(50m)/VEC(D225),W3 (1000 м3/ч) с пультом Z031 | 961 897 | 0 | 0 | 0 | Уточняйте срок | 18
| Установка вентиляционная приточная Node4- 5030(50m)/VEC(P280),W3 (1800 м3/ч) | 1 129 801 | 0 | 0 | 0 | Уточняйте срок | 20
| Установка вентиляционная приточная Node4- 6030(50m)/VEC(B250*2),W3 с пультом TS4 | 1 246 030 | 0 | 0 | 0 | Есть с 19.05.24 | 18
| Установка вентиляционная приточная Node4- 6030(50m)/VEC(B250*2),W3 с пультом Z031 | 1 228 646 | 0 | 0 | 0 | Есть с 19.05.24 | 18
| Установка вентиляционная приточная Node4- 6030(50m)/VEC(B280),E21 с пультом TS4 | 1 292 829 | 0 | 0 | 0 | Есть с 20.05.24 | 22
| Установка вентиляционная приточная Node4- 6030(50m)/VEC(B280),E28 с пультом TS4 | 1 331 095 | 0 | 0 | 0 | Есть с 20.05.24 | 22
| Установка вентиляционная приточная Node4- 6030(50m)/VEC(B280),E35 с пультом TS4 | 1 395 755 | 0 | 0 | 0 | Есть с 20.05.24 | 22
| Установка вентиляционная приточная Node4- 6030(50m)/VEC(B280),E42 с пультом TS4 | 1 305 920 | 0 | 0 | 0 | Есть с 20.05.24 | 22
| Установка вентиляционная приточная Node4- 6030(50m)/VEC(B280),W3 с пультом TS4 | 1 273 802 | 0 | 0 | 0 | Есть с 20.05.24 | 18
| Установка вентиляционная приточная Node4- 6030(50m)/VEC(B280),W3 с пультом Z031 | 1 223 081 | 0 | 0 | 0 | Есть с 20.05.24 | 18
| Установка вентиляционная приточная Node4- 6030(50m)/VEC(P280),W3 (2000 м3/ч) | 1 214 336 | 0 | 0 | 0 | Уточняйте срок | 20
| Установка вентиляционная приточная Node4- 6035(50m)/VEC(B250*3),W3 (2500 м3/ч) | 1 239 600 | 0 | 0 | 0 | Есть с 19.05.24 | 22
| Установка вентиляционная приточная Node4- 6035(50m)/VEC(B310),E35 с пультом TS4 | 1 524 333 | 0 | 0 | 0 | Есть с 20.05.24 | 22
| Установка вентиляционная приточная Node4- 6035(50m)/VEC(B310),E42 с пультом TS4 | 1 552 741 | 0 | 0 | 0 | Есть с 20.05.24 | 22
| Установка вентиляционная приточная Node4- 6035(50m)/VEC(B310),E56 с пультом TS4 | 1 732 411 | 0 | 0 | 0 | Есть с 20.05.24 | 22
| Установка вентиляционная приточная Node4- 6035(50m)/VEC(B310),W3 с пультом TS4 | 1 431 530 | 0 | 0 | 0 | Есть с 20.05.24 | 18
| Установка вентиляционная приточная Node4- 6035(50m)/VEC(B310),W3 с пультом Z031 | 1 380 809 | 0 | 0 | 0 | Есть с 20.05.24 | 18
| Установка вентиляционная приточная Node4- 7040(50m)/VEC(B250*4),W3 (3300 м3/ч) | 1 611 571 | 0 | 0 | 0 | Есть с 19.05.24 | 18
| Установка вентиляционная приточная Node4- 7040(50m)/VEC(B310*2),W3 с пультом TS4 | 1 915 632 | 0 | 0 | 0 | Есть с 20.05.24 | 18
| Установка вентиляционная приточная Node4- 7040(50m)/VEC(B310*2),W3 с пультом Z031 | 1 864 858 | 0 | 0 | 0 | Есть с 20.05.24 | 18
| Установка вентиляционная приточная Node4- 7040(50m)/VEC(B355),E42 с пультом TS4 | 1 802 742 | 0 | 0 | 0 | Есть с 20.05.24 | 22
| Установка вентиляционная приточная Node4- 7040(50m)/VEC(B355),E63 с пультом TS4 | 2 110 195 | 0 | 0 | 0 | Есть с 20.05.24 | 22
| Установка вентиляционная приточная Node4- 7040(50m)/VEC(B355),E70 с пультом TS4 | 2 134 893 | 0 | 0 | 0 | Есть с 20.05.24 | 22
| Установка вентиляционная приточная Node4- 7040(50m)/VEC(B355),E84 с пультом TS4 | 2 237 925 | 0 | 0 | 0 | Есть с 20.05.24 | 22
| Установка вентиляционная приточная Node4- 7040(50m)/VEC(B355),W3 с пультом TS4 | 1 734 531 | 0 | 0 | 0 | Есть с 20.05.24 | 18
| Установка вентиляционная приточная Node4- 7040(50m)/VEC(B355),W3 с пультом Z031 | 1 683 757 | 0 | 0 | 0 | Есть с 20.05.24 | 18
| Установка вентиляционная приточная Node4- 7040(50m)/VEC(P280*2),W3 (3500 м3/ч) | 1 628 902 | 0 | 0 | 0 | Есть с 19.05.24 | 20
| Установка вентиляционная приточная Node4- 8050(50m)/VEC(B310*2),E49 с пультом TS4 | 2 217 838 | 0 | 0 | 0 | Есть с 20.05.24 | 22
| Установка вентиляционная приточная Node4- 8050(50m)/VEC(B310*2),E70 с пультом TS4 | 2 401 059 | 0 | 0 | 0 | Есть с 20.05.24 | 22
| Установка вентиляционная приточная Node4- 8050(50m)/VEC(B310*2),E84 с пультом TS4 | 2 504 038 | 0 | 0 | 0 | Есть с 20.05.24 | 22
| Установка вентиляционная приточная Node4- 8050(50m)/VEC(B310*2),E98 с пультом TS4 | 2 641 149 | 0 | 0 | 0 | Есть с 20.05.24 | 22
| Установка вентиляционная приточная Node4- 8050(50m)/VEC(B310*2),W3 с пультом TS4 | 2 118 357 | 0 | 0 | 0 | Есть с 20.05.24 | 18
| Установка вентиляционная приточная Node4- 8050(50m)/VEC(B310*2),W3 с пультом Z031 | 2 066 258 | 0 | 0 | 0 | Есть с 20.05.24 | 18
| Установка вентиляционная приточная Node4- 8050(50m)/VEC(B355),W3 с пультом TS4 | 1 937 256 | 0 | 0 | 0 | Есть с 20.05.24 | 18
| Установка вентиляционная приточная Node4- 8050(50m)/VEC(B355),W3 с пультом Z031 | 1 886 535 | 0 | 0 | 0 | Есть с 20.05.24 | 18
| Установка вентиляционная приточная Node4- 8050(50m)/VEC(P280*3),W3 (5000 м3/ч) | 2 065 304 | 0 | 0 | 0 | Уточняйте срок | 20
| Установка вентиляционная приточная Node4-10050(50m)/VEC(B310*3),W3 (7000 м3/ч) | 2 443 777 | 0 | 0 | 0 | Есть с 19.05.24 | 18
| Установка вентиляционная приточная Node4-10050(50m)/VEC(B500),E 56 с пультом TS4 | 2 334 544 | 0 | 0 | 0 | Есть с 20.05.24 | 22
| Установка вентиляционная приточная Node4-10050(50m)/VEC(B500),E 84 с пультом TS4 | 2 597 212 | 0 | 0 | 0 | Есть с 20.05.24 | 22
| Установка вентиляционная приточная Node4-10050(50m)/VEC(B500),E112 с пультом TS4 | 2 879 119 | 0 | 0 | 0 | Есть с 20.05.24 | 22
| Установка вентиляционная приточная Node4-10050(50m)/VEC(B500),W3 с пультом TS4 | 2 290 872 | 0 | 0 | 0 | Есть с 20.05.24 | 18
| Установка вентиляционная приточная Node4-10050(50m)/VEC(B500),W3 с пультом Z031 | 2 238 773 | 0 | 0 | 0 | Есть с 20.05.24 | 18
| Установка вентиляционная приточная Node4-10050(50m)/VEC(L400),E 56 с пультом TS4 | 3 033 243 | 0 | 0 | 0 | Есть с 20.05.24 | 22
| Установка вентиляционная приточная Node4-10050(50m)/VEC(L400),E 84 с пультом TS4 | 3 302 430 | 0 | 0 | 0 | Есть с 20.05.24 | 22
| Установка вентиляционная приточная Node4-10050(50m)/VEC(L400),E112 с пультом TS4 | 3 577 818 | 0 | 0 | 0 | Есть с 20.05.24 | 22
| Установка вентиляционная приточная Node4-10050(50m)/VEC(L400),W3 с пультом TS4 | 3 002 927 | 0 | 0 | 0 | Есть с 20.05.24
| Установка вентиляционная приточная Node4-10050(50m)/VEC(P280*4),W3 (6200 м3/ч) | 2 408 479 | 0 | 0 | 0 | Уточняйте срок | 22
3.4 - Приточно-вытяжная установка Node5
3.4.1 - Node5 Compact
3.4.1.1 - Node5 AC Compact
| Установка вентиляционная приточно-вытяжная Node5- 125(25m)/RP-M,VAC(D190),E0.37 Compact с пультом TS4 | 883 139 | 0 | 0 | 0 | Есть с 20.05.24 | 22
| Установка вентиляционная приточно-вытяжная Node5- 125(25m)/RP-M,VAC(D190),E0.37 Compact с пультом Z031 | 818 638 | 0 | 0 | 0 | Есть с 20.05.24 | 22
| Установка вентиляционная приточно-вытяжная Node5- 125(25m)/RP-M,VAC(D190),E0.75 Compact с пультом TS4 | 883 828 | 0 | 0 | 0 | Есть с 20.05.24 | 22
| Установка вентиляционная приточно-вытяжная Node5- 125(25m)/RP-M,VAC(D190),E0.75 Compact с пультом Z031 | 819 327 | 0 | 0 | 1 | Есть с 20.05.24 | 22
| Установка вентиляционная приточно-вытяжная Node5- 125(50m)/RP-M,VAC(D190),E0.37 Compact (100м3/ч,280Па) | 758 240 | 0 | 0 | 0 | Уточняйте срок | 27
| Установка вентиляционная приточно-вытяжная Node5- 125(50m)/RP-M,VAC(D190),E0.75 Compact (200м3/ч,120Па) | 757 904 | 0 | 0 | 0 | Уточняйте срок | 27
| Установка вентиляционная приточно-вытяжная Node5- 160(25m)/RP-M,VAC(D220),E1.1 Compact с пультом TS4 | 902 431 | 0 | 0 | 0 | Есть с 20.05.24 | 22
| Установка вентиляционная приточно-вытяжная Node5- 160(25m)/RP-M,VAC(D220),E1.1 Compact с пультом Z031 | 837 930 | 0 | 0 | 0 | Есть с 20.05.24 | 22
| Установка вентиляционная приточно-вытяжная Node5- 160(25m)/RP-M,VAC(D220),E1.5 Compact с пультом TS4 | 902 431 | 0 | 0 | 0 | Есть с 20.05.24 | 22
| Установка вентиляционная приточно-вытяжная Node5- 160(25m)/RP-M,VAC(D220),E1.5 Compact с пультом Z031 | 837 930 | 0 | 0 | 0 | Есть с 20.05.24 | 22
| Установка вентиляционная приточно-вытяжная Node5- 160(50m)/RP-M,VAC(D220),E1.1 Compact (250м3/ч,200Па) | 775 096 | 0 | 0 | 0 | Уточняйте срок | 27
| Установка вентиляционная приточно-вытяжная Node5- 160(50m)/RP-M,VAC(D220),E1.5 Compact (300м3/ч,150Па) | 772 408 | 0 | 0 | 0 | Уточняйте срок | 27
| Установка вентиляционная приточно-вытяжная Node5- 200(50m)/RP-M,VAC(D225),E1.5 Compact с пультом TS4 | 1 044 736 | 0 | 0 | 0 | Есть с 17.06.24 | 22
| Установка вентиляционная приточно-вытяжная Node5- 200(50m)/RP-M,VAC(D225),E1.5 Compact с пультом Z031 | 980 235 | 0 | 0 | 0 | Есть с 17.06.24 | 22
| Установка вентиляционная приточно-вытяжная Node5- 200(50m)/RP-M,VAC(D225),E2.3 Compact с пультом TS4 | 1 052 315 | 0 | 0 | 0 | Есть с 17.06.24 | 22
| Установка вентиляционная приточно-вытяжная Node5- 200(50m)/RP-M,VAC(D225),E2.3 Compact с пультом Z031 | 986 330 | 0 | 0 | 0 | Есть с 17.06.24 | 22
| Установка вентиляционная приточно-вытяжная Node5- 250(50m)/RP-M,VAC(D250),E2.6 Compact с пультом TS4 | 1 114 643 | 0 | 0 | 0 | Есть с 17.06.24 | 22
| Установка вентиляционная приточно-вытяжная Node5- 250(50m)/RP-M,VAC(D250),E2.6 Compact с пультом Z031 | 1 048 711 | 0 | 0 | 0 | Есть с 17.06.24 | 22
| Установка вентиляционная приточно-вытяжная Node5- 250(50m)/RP-M,VAC(D250),E3.4 Compact с пультом TS4 | 1 147 079 | 0 | 0 | 0 | Есть с 20.05.24 | 22
| Установка вентиляционная приточно-вытяжная Node5- 250(50m)/RP-M,VAC(D250),E3.4 Compact с пультом Z031 | 1 082 578 | 0 | 0 | 0 | Есть с 20.05.24 | 22
| Установка вентиляционная приточно-вытяжная Node5- 250(50m)/RP-M,VAC(Ds250),E2.6 Compact с пультом Z031 | 1 032 281 | 0 | 0 | 0 | Уточняйте срок | 22
| Установка вентиляционная приточно-вытяжная Node5- 250(50m)/RP-M,VAC(Ds250),E3.4 Compact с пультом Z031 | 1 066 784 | 0 | 0 | 0 | Уточняйте срок | 22
| Установка вентиляционная приточно-вытяжная Node5- 315(50m)/RP-M,VAC(D280),E3.4 Compact с пультом TS4 | 1 242 797 | 0 | 0 | 0 | Есть с 20.05.24 | 22
| Установка вентиляционная приточно-вытяжная Node5- 315(50m)/RP-M,VAC(D280),E3.4 Compact с пультом Z031 | 1 178 296 | 0 | 0 | 0 | Есть с 20.05.24 | 22
| Установка вентиляционная приточно-вытяжная Node5- 315(50m)/RP-M,VAC(D280),E4.5 Compact с пультом TS4 | 1 237 444 | 0 | 0 | 0 | Есть с 20.05.24 | 22
| Установка вентиляционная приточно-вытяжная Node5- 315(50m)/RP-M,VAC(D280),E4.5 Compact с пультом Z031 | 1 172 943 | 0 | 0 | 0 | Есть с 20.05.24 | 22
| Установка вентиляционная приточно-вытяжная Node5- 315(50m)/RP-M,VAC(H280),E3.4 Compact с пультом TS4 | 1 230 130 | 0 | 0 | 0 | Есть с 20.05.24 | 22
| Установка вентиляционная приточно-вытяжная Node5- 315(50m)/RP-M,VAC(H280),E3.4 Compact с пультом Z031 | 1 165 629 | 0 | 0 | 0 | Есть с 20.05.24 | 22
| Установка вентиляционная приточно-вытяжная Node5- 315(50m)/RP-M,VAC(H280),E4.5 Compact с пультом TS4 | 1 224 724 | 0 | 0 | 0 | Есть с 20.05.24 | 22
| Установка вентиляционная приточно-вытяжная Node5- 315(50m)/RP-M,VAC(H280),E4.5 Compact с пультом Z031 | 1 160 223 | 0 | 0 | 0 | Есть с 20.05.24 | 22
3.4.1.2 - Node5 EC Compact
| Установка вентиляционная приточно-вытяжная Node5- 125(25m)/RP-M,VEC(Bs190),E0.8 Compact с пультом TS4 | 959 936 | 0 | 0 | 0 | Есть с 20.05.24 | 22
| Установка вентиляционная приточно-вытяжная Node5- 125(25m)/RP-M,VEC(Bs190),E0.8 Compact с пультом Z031 | 898 615 | 0 | 0 | 1 | Есть с 20.05.24 | 22
| Установка вентиляционная приточно-вытяжная Node5- 125(25m)/RP-M,VEC(P190),E0.75 Compact (200м3/ч) | 823 524 | 0 | 0 | 0 | Уточняйте срок | 27
| Установка вентиляционная приточно-вытяжная Node5- 160(25m)/RP-M,VEC(B190),E1.5 Compact с пультом TS4 | 995 817 | 0 | 0 | 0 | Есть с 20.05.24 | 22
| Установка вентиляционная приточно-вытяжная Node5- 160(25m)/RP-M,VEC(B190),E1.5 Compact с пультом Z031 | 934 496 | 0 | 0 | 4 | Есть с 20.05.24 | 22
| Установка вентиляционная приточно-вытяжная Node5- 200(50m)/RP-M,VEC(B190),E2.3 Compact с пультом TS4 | 1 077 225 | 0 | 0 | 0 | Есть с 20.05.24 | 22
| Установка вентиляционная приточно-вытяжная Node5- 200(50m)/RP-M,VEC(B190),E2.3 Compact с пультом Z031 | 1 015 957 | 0 | 0 | 0 | Есть с 20.05.24 | 22
| Установка вентиляционная приточно-вытяжная Node5- 200(50m)/RP-M,VEC(B190),W2 Compact с пультом TS4 | 1 160 170 | 0 | 0 | 0 | Есть с 20.05.24 | 22
| Установка вентиляционная приточно-вытяжная Node5- 200(50m)/RP-M,VEC(B190),W2 Compact с пультом Z031 | 1 109 184 | 0 | 0 | 0 | Есть с 20.05.24 | 22
| Установка вентиляционная приточно-вытяжная Node5- 250(50m)/RP-M,VEC(B250),E3.4 Compact с пультом TS4 | 1 166 848 | 0 | 0 | 0 | Есть с 20.05.24 | 22
| Установка вентиляционная приточно-вытяжная Node5- 250(50m)/RP-M,VEC(B250),E3.4 Compact с пультом Z031 | 1 105 527 | 0 | 0 | 0 | Есть с 20.05.24 | 22
| Установка вентиляционная приточно-вытяжная Node5- 250(50m)/RP-M,VEC(B250),W2 Compact с пультом TS4 | 1 225 943 | 0 | 0 | 0 | Есть с 20.05.24 | 22
| Установка вентиляционная приточно-вытяжная Node5- 250(50m)/RP-M,VEC(B250),W2 Compact с пультом Z031 | 1 174 957 | 0 | 0 | 0 | Есть с 20.05.24 | 22
| Установка вентиляционная приточно-вытяжная Node5- 250(50m)/RP-M,VEC(D225),E3.4 Compact | 1 051 732 | 0 | 0 | 0 | Уточняйте срок | 22
| Установка вентиляционная приточно-вытяжная Node5- 250(50m)/RP-M,VEC(D225),W2 Compact | 1 117 823 | 0 | 0 | 0 | Уточняйте срок | 22
| Установка вентиляционная приточно-вытяжная Node5- 315(50m)/RP-M,VEC(B250),E4.5 Compact с пультом TS4 | 1 254 828 | 0 | 0 | 0 | Есть с 20.05.24 | 22
| Установка вентиляционная приточно-вытяжная Node5- 315(50m)/RP-M,VEC(B250),E4.5 Compact с пультом Z031 | 1 193 560 | 0 | 0 | 0 | Есть с 20.05.24 | 22
| Установка вентиляционная приточно-вытяжная Node5- 315(50m)/RP-M,VEC(B250),W2 Compact с пультом TS4 | 1 325 795 | 0 | 0 | 0 | Есть с 20.05.24 | 22
| Установка вентиляционная приточно-вытяжная Node5- 315(50m)/RP-M,VEC(B250),W2 Compact с пультом Z031 | 1 274 809 | 0 | 0 | 0 | Есть с 20.05.24 | 22
| Установка вентиляционная приточно-вытяжная Node5- 315(50m)/RP-M,VEC(B280),E4.5 Compact с пультом TS4 | 1 510 924 | 0 | 0 | 0 | Есть с 20.05.24 | 22
| Установка вентиляционная приточно-вытяжная Node5- 315(50m)/RP-M,VEC(B280),E4.5 Compact с пультом Z031 | 1 449 603 | 0 | 0 | 0 | Есть с 20.05.24 | 22
| Установка вентиляционная приточно-вытяжная Node5- 315(50m)/RP-M,VEC(B280),W2 Compact с пультом TS4 | 1 581 838 | 0 | 0 | 0 | Есть с 20.05.24 | 22
| Установка вентиляционная приточно-вытяжная Node5- 315(50m)/RP-M,VEC(B280),W2 Compact с пультом Z031 | 1 530 905 | 0 | 0 | 0 | Есть с 20.05.24 | 22
| Установка вентиляционная приточно-вытяжная Node5- 315(50m)/RP-M,VEC(D225),E4.5 Compact | 1 135 631 | 0 | 0 | 0 | Уточняйте срок | 22
| Установка вентиляционная приточно-вытяжная Node5- 315(50m)/RP-M,VEC(D225),W2 Compact | 1 213 064 | 0 | 0 | 0 | Уточняйте срок | 22
| Установка вентиляционная приточно-вытяжная Node5- 315(50m)/RP-M,VEC(P280),E4.5 Compact (1000м3/ч) | 1 442 660 | 0 | 0 | 0 | Уточняйте срок | 27
| Установка вентиляционная приточно-вытяжная Node5- 315(50m)/RP-M,VEC(P280),W2 Compact (1200м3/ч) | 1 520 729 | 0 | 0 | 0 | Уточняйте срок | 27
3.4.2 - Node5 Vertical
3.4.2.1 - Node5 AC Vertical
| Установка вентиляционная приточно-вытяжная Node5- 125(50m)/RP-M,VAC(D190),E0.37 Vertical с пультом TS4 | 857 699 | 0 | 0 | 0 | Есть с 20.05.24 | 22
| Установка вентиляционная приточно-вытяжная Node5- 125(50m)/RP-M,VAC(D190),E0.37 Vertical с пультом Z031 | 793 198 | 0 | 0 | 0 | Есть с 20.05.24 | 22
| Установка вентиляционная приточно-вытяжная Node5- 125(50m)/RP-M,VAC(D190),E0.75 Vertical с пультом TS4 | 858 335 | 0 | 0 | 0 | Есть с 20.05.24 | 22
| Установка вентиляционная приточно-вытяжная Node5- 125(50m)/RP-M,VAC(D190),E0.75 Vertical с пультом Z031 | 793 834 | 0 | 0 | 0 | Есть с 20.05.24 | 22
| Установка вентиляционная приточно-вытяжная Node5- 160(50m)/RP-M,VAC(D220),E1.1 Vertical с пультом TS4 | 904 180 | 0 | 0 | 0 | Есть с 20.05.24 | 22
| Установка вентиляционная приточно-вытяжная Node5- 160(50m)/RP-M,VAC(D220),E1.1 Vertical с пультом Z031 | 839 679 | 0 | 0 | 0 | Есть с 20.05.24 | 22
| Установка вентиляционная приточно-вытяжная Node5- 160(50m)/RP-M,VAC(D220),E1.5 Vertical с пультом TS4 | 904 710 | 0 | 0 | 0 | Есть с 20.05.24 | 22
| Установка вентиляционная приточно-вытяжная Node5- 160(50m)/RP-M,VAC(D220),E1.5 Vertical с пультом Z031 | 840 209 | 0 | 0 | 0 | Есть с 20.05.24 | 22
| Установка вентиляционная приточно-вытяжная Node5- 200(50m)/RP-M,VAC(D225),E1.5 Vertical с пультом TS4 | 1 122 434 | 0 | 0 | 0 | Есть с 17.06.24 | 22
| Установка вентиляционная приточно-вытяжная Node5- 200(50m)/RP-M,VAC(D225),E1.5 Vertical с пультом Z031 | 1 057 933 | 0 | 0 | 0 | Есть с 17.06.24 | 22
| Установка вентиляционная приточно-вытяжная Node5- 200(50m)/RP-M,VAC(D225),E2.3 Vertical с пультом TS4 | 1 130 331 | 0 | 0 | 0 | Есть с 17.06.24 | 22
| Установка вентиляционная приточно-вытяжная Node5- 200(50m)/RP-M,VAC(D225),E2.3 Vertical с пультом Z031 | 1 064 399 | 0 | 0 | 0 | Есть с 17.06.24 | 22
| Установка вентиляционная приточно-вытяжная Node5- 250(50m)/RP-M,VAC(D250),E2.6 Vertical с пультом TS4 | 1 230 819 | 0 | 0 | 0 | Есть с 17.06.24 | 22
| Установка вентиляционная приточно-вытяжная Node5- 250(50m)/RP-M,VAC(D250),E2.6 Vertical с пультом Z031 | 1 164 887 | 0 | 0 | 0 | Есть с 17.06.24 | 22
| Установка вентиляционная приточно-вытяжная Node5- 250(50m)/RP-M,VAC(D250),E3.4 Vertical с пультом TS4 | 1 263 679 | 0 | 0 | 0 | Есть с 20.05.24 | 22
| Установка вентиляционная приточно-вытяжная Node5- 250(50m)/RP-M,VAC(D250),E3.4 Vertical с пультом Z031 | 1 199 178 | 0 | 0 | 0 | Есть с 20.05.24 | 22
| Установка вентиляционная приточно-вытяжная Node5- 250(50m)/RP-M,VAC(Ds250),E2.6 Vertical с пультом Z031 | 1 150 630 | 0 | 0 | 0 | Уточняйте срок | 22
| Установка вентиляционная приточно-вытяжная Node5- 250(50m)/RP-M,VAC(Ds250),E3.4 Vertical с пультом Z031 | 1 185 557 | 0 | 0 | 0 | Уточняйте срок | 22
| Установка вентиляционная приточно-вытяжная Node5- 315(50m)/RP-M,VAC(D280),E3.4 Vertical с пультом TS4 | 1 454 903 | 0 | 0 | 0 | Есть с 20.05.24 | 22
| Установка вентиляционная приточно-вытяжная Node5- 315(50m)/RP-M,VAC(D280),E3.4 Vertical с пультом Z031 | 1 390 402 | 0 | 0 | 0 | Есть с 20.05.24 | 22
| Установка вентиляционная приточно-вытяжная Node5- 315(50m)/RP-M,VAC(D280),E4.5 Vertical с пультом TS4 | 1 457 023 | 0 | 0 | 0 | Есть с 20.05.24 | 22
| Установка вентиляционная приточно-вытяжная Node5- 315(50m)/RP-M,VAC(D280),E4.5 Vertical с пультом Z031 | 1 392 522 | 0 | 0 | 0 | Есть с 20.05.24 | 22
| Установка вентиляционная приточно-вытяжная Node5- 315(50m)/RP-M,VAC(H280),E3.4 Vertical с пультом TS4 | 1 442 183 | 0 | 0 | 0 | Есть с 20.05.24 | 22
| Установка вентиляционная приточно-вытяжная Node5- 315(50m)/RP-M,VAC(H280),E3.4 Vertical с пультом Z031 | 1 377 682 | 0 | 0 | 0 | Есть с 20.05.24 | 22
| Установка вентиляционная приточно-вытяжная Node5- 315(50m)/RP-M,VAC(H280),E4.5 Vertical с пультом TS4 | 1 444 303 | 0 | 0 | 0 | Есть с 20.05.24 | 22
| Установка вентиляционная приточно-вытяжная Node5- 315(50m)/RP-M,VAC(H280),E4.5 Vertical с пультом Z031 | 1 379 802 | 0 | 0 | 0 | Есть с 20.05.24 | 22
3.4.2.2 - Node5 EC Vertical
| Установка вентиляционная приточно-вытяжная Node5- 125(50m)/RP-M,VEC(Bs190),E0.8 Vertical с пультом TS4 | 908 314 | 0 | 0 | 0 | Есть с 20.05.24 | 22
| Установка вентиляционная приточно-вытяжная Node5- 125(50m)/RP-M,VEC(Bs190),E0.8 Vertical с пультом Z031 | 846 993 | 0 | 0 | 0 | Есть с 20.05.24 | 22
| Установка вентиляционная приточно-вытяжная Node5- 125(50m)/RP-M,VEC(P190),E0.75 Vertical (200м3/ч) | 774 696 | 0 | 0 | 0 | Уточняйте срок | 27
| Установка вентиляционная приточно-вытяжная Node5- 160(50m)/RP-M,VEC(B190),E1.5 Vertical с пультом TS4 | 974 405 | 0 | 0 | 0 | Есть с 20.05.24 | 22
| Установка вентиляционная приточно-вытяжная Node5- 160(50m)/RP-M,VEC(B190),E1.5 Vertical с пультом Z031 | 913 084 | 0 | 0 | 0 | Есть с 20.05.24 | 22
| Установка вентиляционная приточно-вытяжная Node5- 200(50m)/RP-M,VEC(B190),E2.3 Vertical с пультом TS4 | 1 153 863 | 0 | 0 | 0 | Есть с 20.05.24 | 22
| Установка вентиляционная приточно-вытяжная Node5- 200(50m)/RP-M,VEC(B190),E2.3 Vertical с пультом Z031 | 1 092 542 | 0 | 0 | 0 | Есть с 20.05.24 | 22
| Установка вентиляционная приточно-вытяжная Node5- 250(50m)/RP-M,VEC(B250),E3.4 Vertical с пультом TS4 | 1 281 222 | 0 | 0 | 0 | Есть с 20.05.24 | 22
| Установка вентиляционная приточно-вытяжная Node5- 250(50m)/RP-M,VEC(B250),E3.4 Vertical с пультом Z031 | 1 219 901 | 0 | 0 | 0 | Есть с 20.05.24 | 22
| Установка вентиляционная приточно-вытяжная Node5- 250(50m)/RP-M,VEC(D225),E3.4 Vertical | 1 160 965 | 0 | 0 | 0 | Уточняйте срок | 22
| Установка вентиляционная приточно-вытяжная Node5- 315(50m)/RP-M,VEC(B250),E4.5 Vertical с пультом TS4 | 1 470 326 | 0 | 0 | 0 | Есть с 20.05.24 | 22
| Установка вентиляционная приточно-вытяжная Node5- 315(50m)/RP-M,VEC(B250),E4.5 Vertical с пультом Z031 | 1 409 058 | 0 | 0 | 0 | Есть с 20.05.24 | 22
| Установка вентиляционная приточно-вытяжная Node5- 315(50m)/RP-M,VEC(B250),W2 Vertical с пультом TS4 | 1 556 451 | 0 | 0 | 0 | Есть с 20.05.24 | 22
| Установка вентиляционная приточно-вытяжная Node5- 315(50m)/RP-M,VEC(B250),W2 Vertical с пультом Z031 | 1 505 465 | 0 | 0 | 0 | Есть с 20.05.24 | 22
| Установка вентиляционная приточно-вытяжная Node5- 315(50m)/RP-M,VEC(B280),E4.5 Vertical с пультом TS4 | 1 726 369 | 0 | 0 | 0 | Есть с 20.05.24 | 22
| Установка вентиляционная приточно-вытяжная Node5- 315(50m)/RP-M,VEC(B280),E4.5 Vertical с пультом Z031 | 1 665 101 | 0 | 0 | 0 | Есть с 20.05.24 | 22
| Установка вентиляционная приточно-вытяжная Node5- 315(50m)/RP-M,VEC(B280),W2 Vertical с пультом TS4 | 1 812 494 | 0 | 0 | 0 | Есть с 20.05.24 | 22
| Установка вентиляционная приточно-вытяжная Node5- 315(50m)/RP-M,VEC(B280),W2 Vertical с пультом Z031 | 1 761 561 | 0 | 0 | 0 | Есть с 20.05.24 | 22
| Установка вентиляционная приточно-вытяжная Node5- 315(50m)/RP-M,VEC(D225),E4.5 Vertical | 1 341 006 | 0 | 0 | 0 | Уточняйте срок | 22
| Установка вентиляционная приточно-вытяжная Node5- 315(50m)/RP-M,VEC(D225),W2 Vertical | 1 433 014 | 0 | 0 | 0 | Уточняйте срок | 22
| Установка вентиляционная приточно-вытяжная Node5- 315(50m)/RP-M,VEC(P280),E4.5 Vertical (1000м3/ч) | 1 651 851 | 0 | 0 | 0 | Уточняйте срок | 27
| Установка вентиляционная приточно-вытяжная Node5- 315(50m)/RP-M,VEC(P280),W2 Vertical (1200м3/ч) | 1 744 389 | 0 | 0 | 0 | Уточняйте срок | 27
3.5 - Приточно-вытяжные установки Node7 - Node9
3.5.1 - Node7
| Установка вентиляционная приточно-вытяжная Node7- 125(25m)/RP-M,VAC(D190) Compact | 281 483 | 0 | 0 | 0 | Есть с 19.05.24 | 11
| Установка вентиляционная приточно-вытяжная Node7- 125(25m)/RP-M,VEC(Bs190) Compact | 371 901 | 0 | 0 | 0 | Есть с 19.05.24 | 11
| Установка вентиляционная приточно-вытяжная Node7- 125(25m)/RP-M,VEC(D175) Compact | 321 749 | 0 | 0 | 0 | Уточняйте срок | 14
| Установка вентиляционная приточно-вытяжная Node7- 125(25m)/RP-M,VEC(P190) Compact | 327 288 | 0 | 0 | 0 | Уточняйте срок | 14
| Установка вентиляционная приточно-вытяжная Node7- 160(25m)/RP-M,VAC(D220) Compact | 320 809 | 0 | 0 | 0 | Есть с 19.05.24 | 11
| Установка вентиляционная приточно-вытяжная Node7- 160(25m)/RP-M,VEC(B190) Compact | 433 328 | 0 | 0 | 0 | Есть с 19.05.24 | 11
| Установка вентиляционная приточно-вытяжная Node7- 200(25m)/RP-M,VAC(D225) Compact | 410 909 | 0 | 0 | 0 | Есть с 19.05.24 | 11
| Установка вентиляционная приточно-вытяжная Node7- 200(25m)/RP-M,VEC(B190) Compact | 504 030 | 0 | 0 | 0 | Есть с 19.05.24 | 11
| Установка вентиляционная приточно-вытяжная Node7- 250(25m)/RP-M,VAC(D250) Compact | 450 765 | 0 | 0 | 0 | Есть с 19.05.24 | 11
| Установка вентиляционная приточно-вытяжная Node7- 250(25m)/RP-M,VAC(Ds250) Compact | 428 982 | 0 | 0 | 0 | Уточняйте срок | 11
| Установка вентиляционная приточно-вытяжная Node7- 315(25m)/RP-M,VAC(D280) Compact | 512 351 | 0 | 0 | 0 | Есть с 19.05.24 | 11
| Установка вентиляционная приточно-вытяжная Node7- 315(25m)/RP-M,VAC(H280) Compact | 500 267 | 0 | 0 | 0 | Есть с 19.05.24 | 11
3.5.2 - Node8
| Установка вентиляционная приточно-вытяжная Node8- 125(25m)/RP,VAC(D190) Compact | 326 586 | 0 | 0 | 0 | Есть с 19.05.24 | 11
| Установка вентиляционная приточно-вытяжная Node8- 125(25m)/RP,VEC(Bs190) Compact | 411 492 | 0 | 0 | 0 | Есть с 19.05.24 | 11
| Установка вентиляционная приточно-вытяжная Node8- 125(25m)/RP,VEC(D175) Compact | 404 442 | 0 | 0 | 0 | Уточняйте срок | 14
| Установка вентиляционная приточно-вытяжная Node8- 160(25m)/RP,VAC(D220) Compact | 351 602 | 0 | 0 | 0 | Есть с 19.05.24 | 11
| Установка вентиляционная приточно-вытяжная Node8- 160(25m)/RP,VEC(B190) Compact | 458 556 | 0 | 0 | 0 | Есть с 19.05.24 | 11
3.5.3 - Node9
3.5.3.1 - Node9 Vertical
| Установка вентиляционная приточно-вытяжная Node9- 125(50m)/RP-M,VAC(D190) Vertical с пультом-термостатом | 383 296 | 0 | 0 | 0 | Есть с 19.05.24 | 18
| Установка вентиляционная приточно-вытяжная Node9- 160(50m)/RP-M,VAC(D220) Vertical с пультом-термостатом | 397 712 | 0 | 0 | 0 | Есть с 19.05.24 | 18
| Установка вентиляционная приточно-вытяжная Node9- 200(50m)/RP-M,VAC(D225) Vertical с пультом-термостатом | 608 228 | 0 | 0 | 1 | Есть с 17.06.24 | 18
| Установка вентиляционная приточно-вытяжная Node9- 250(50m)/RP-M,VAC(D250) Vertical с пультом-термостатом | 690 908 | 0 | 0 | 0 | Есть с 19.05.24 | 18
| Установка вентиляционная приточно-вытяжная Node9- 315(50m)/RP-M,VAC(D280) Vertical с пультом-термостатом | 847 046 | 0 | 0 | 0 | Есть с 19.05.24 | 18
3.5.3.2 - Node9 Compact
| Установка вентиляционная приточно-вытяжная Node9- 125(25m)/RP-M,VAC(D190) Compact с пультом-термостатом | 344 818 | 0 | 0 | 1 | Есть с 19.05.24 | 18
| Установка вентиляционная приточно-вытяжная Node9- 160(25m)/RP-M,VAC(D220) Compact с пультом-термостатом | 380 222 | 0 | 0 | 0 | Есть с 19.05.24 | 18
| Установка вентиляционная приточно-вытяжная Node9- 200(25m)/RP-M,VAC(D225) Compact с пультом-термостатом | 480 180 | 0 | 0 | 0 | Есть с 17.06.24 | 18
| Установка вентиляционная приточно-вытяжная Node9- 250(25m)/RP-M,VAC(D250) Compact с пультом-термостатом | 517 916 | 0 | 0 | 0 | Есть с 19.05.24 | 18
| Установка вентиляционная приточно-вытяжная Node9- 315(25m)/RP-M,VAC(D280) Compact с пультом-термостатом | 575 951 | 0 | 0 | 0 | Есть с 19.05.24 | 18
| Установка вентиляционная приточно-вытяжная Node9- 315(25m)/RP-M,VAC(H280) Compact с пультом-термостатом | 563 867 | 0 | 0 | 0 | Есть с 19.05.24 | 18
3.6 - Промышленная вентиляционная установка Vast1
4 - Зонты, панели, шахты
4.1 - Панель равномерного всасывания ПРВ
| Панель равномерного всасывания ПРВ-600 без перехода | 36 952 | 0 | 0 | 0 | Есть с 19.05.24 | 11
| Панель равномерного всасывания ПРВ-750 без перехода | 46 996 | 0 | 0 | 0 | Есть с 19.05.24 | 11
| Панель равномерного всасывания ПРВ-900 без перехода | 53 022 | 0 | 0 | 0 | Есть с 19.05.24 | 11
4.2 - Зонт вытяжной
4.2.1 - Зонт вытяжной островной
| Зонт островной ЗВО-0 800х 800х400 d250 оцинк. | 87 927 | 0 | 0 | 0 | Есть с 19.05.24 | 11
| Зонт островной ЗВО-0 1000х 800х400 d250 оцинк. | 97 653 | 0 | 0 | 0 | Уточняйте срок | 11
| Зонт островной ЗВО-0 1000х1000х400 d250 оцинк. | 103 573 | 0 | 0 | 0 | Есть с 19.05.24 | 11
| Зонт островной ЗВО-0 1200х 800х400 d250 оцинк. | 107 283 | 0 | 0 | 0 | Есть с 19.05.24 | 11
| Зонт островной ЗВО-0 1200х1000х400 d250 оцинк. | 69 907 | 0 | 0 | 0 | Есть с 19.05.24 | 11
| Зонт островной ЗВО-0 1200х1200х400 d315 оцинк. | 128 849 | 0 | 0 | 0 | Уточняйте срок | 11
| Зонт островной ЗВО-0 1400х 800х400 d250 оцинк. | 117 003 | 0 | 0 | 0 | Уточняйте срок | 11
| Зонт островной ЗВО-0 1400х1000х400 d315 оцинк. | 132 649 | 0 | 0 | 0 | Уточняйте срок | 11
| Зонт островной ЗВО-0 1400х1400х400 d315 оцинк. | 146 434 | 0 | 0 | 0 | Уточняйте срок | 11
| Зонт островной ЗВО-0 1600х 800х400 d315 оцинк. | 126 723 | 0 | 0 | 0 | Уточняйте срок | 11
| Зонт островной ЗВО-0 1600х1000х400 d315 оцинк. | 142 809 | 0 | 0 | 0 | Уточняйте срок | 11
| Зонт островной ЗВО-0 1600х1200х400 d315 оцинк. | 150 229 | 0 | 0 | 0 | Уточняйте срок | 11
| Зонт островной ЗВО-0 1600х1400х400 d355 оцинк. | 157 654 | 0 | 0 | 0 | Уточняйте срок | 11
| Зонт островной ЗВО-0 1600х1600х400 d355 оцинк. | 173 740 | 0 | 0 | 0 | Уточняйте срок | 11
| Зонт островной ЗВО-0 1800х 800х400 d315 оцинк. | 136 449 | 0 | 0 | 0 | Есть с 19.05.24 | 11
| Зонт островной ЗВО-0 1800х1000х400 d315 оцинк. | 152 974 | 0 | 0 | 0 | Уточняйте срок | 11
| Зонт островной ЗВО-0 1800х1200х400 d355 оцинк. | 160 930 | 0 | 0 | 0 | Уточняйте срок | 11
| Зонт островной ЗВО-0 1800х1400х400 d355 оцинк. | 168 790 | 0 | 0 | 0 | Уточняйте срок | 11
| Зонт островной ЗВО-0 1800х1600х400 2х d200 оцинк. | 185 315 | 0 | 0 | 0 | Уточняйте срок | 11
| Зонт островной ЗВО-0 1800х1800х400 2х d200 оцинк. | 193 270 | 0 | 0 | 0 | Уточняйте срок | 11
| Зонт островной ЗВО-0 2000х 800х400 d315 оцинк. | 146 169 | 0 | 0 | 0 | Есть с 19.05.24 | 11
| Зонт островной ЗВО-0 2000х1000х400 d315 оцинк. | 163 225 | 0 | 0 | 0 | Есть с 19.05.24 | 11
| Зонт островной ЗВО-0 2000х1200х400 d355 оцинк. | 169 145 | 0 | 0 | 0 | Уточняйте срок | 11
| Зонт островной ЗВО-0 2000х1400х400 2х d200 оцинк. | 179 925 | 0 | 0 | 0 | Уточняйте срок | 11
| Зонт островной ЗВО-0 2000х1600х400 2х d200 оцинк. | 196 980 | 0 | 0 | 0 | Уточняйте срок | 11
| Зонт островной ЗВО-0 2000х1800х400 2х d250 оцинк. | 205 375 | 0 | 0 | 0 | Уточняйте срок | 11
| Зонт островной ЗВО-0 2000х2000х400 2х d250 оцинк. | 213 686 | 0 | 0 | 0 | Уточняйте срок | 11
| Зонт островной ЗВО-Л 800х 800х400 d250 оцинк. | 155 004 | 0 | 0 | 0 | Уточняйте срок | 11
| Зонт островной ЗВО-Л 1000х 800х400 d250 оцинк. | 169 145 | 0 | 0 | 0 | Уточняйте срок | 11
| Зонт островной ЗВО-Л 1000х1000х400 d250 оцинк. | 196 095 | 0 | 0 | 0 | Есть с 19.05.24 | 11
| Зонт островной ЗВО-Л 1200х 800х400 d250 оцинк. | 183 195 | 0 | 0 | 0 | Уточняйте срок | 11
| Зонт островной ЗВО-Л 1200х1000х400 d250 оцинк. | 211 386 | 0 | 0 | 0 | Уточняйте срок | 11
| Зонт островной ЗВО-Л 1200х1200х400 d315 оцинк. | 223 761 | 0 | 0 | 0 | Есть с 19.05.24 | 11
| Зонт островной ЗВО-Л 1200х1400х400 d315 оцинк. | 254 422 | 0 | 0 | 0 | Уточняйте срок | 11
| Зонт островной ЗВО-Л 1400х 800х400 d250 оцинк. | 197 335 | 0 | 0 | 0 | Уточняйте срок | 11
| Зонт островной ЗВО-Л 1400х1000х400 d315 оцинк. | 226 766 | 0 | 0 | 0 | Уточняйте срок | 11
| Зонт островной ЗВО-Л 1400х1400х400 d315 оцинк. | 255 392 | 0 | 0 | 0 | Уточняйте срок | 11
| Зонт островной ЗВО-Л 1600х 800х400 d315 оцинк. | 211 386 | 0 | 0 | 0 | Уточняйте срок | 11
| Зонт островной ЗВО-Л 1600х1000х400 d315 оцинк. | 242 051 | 0 | 0 | 0 | Уточняйте срок | 11
| Зонт островной ЗВО-Л 1600х1200х400 d315 оцинк. | 257 252 | 0 | 0 | 0 | Уточняйте срок | 11
| Зонт островной ЗВО-Л 1600х1400х400 d355 оцинк. | 291 182 | 0 | 0 | 0 | Уточняйте срок | 11
| Зонт островной ЗВО-Л 1600х1600х400 d355 оцинк. | 308 593 | 0 | 0 | 0 | Уточняйте срок | 11
| Зонт островной ЗВО-Л 1800х 800х400 d315 оцинк. | 225 526 | 0 | 0 | 0 | Уточняйте срок | 11
| Зонт островной ЗВО-Л 1800х1000х400 d315 оцинк. | 257 342 | 0 | 0 | 0 | Уточняйте срок | 11
| Зонт островной ЗВО-Л 1800х1200х400 d355 оцинк. | 274 042 | 0 | 0 | 0 | Уточняйте срок | 11
| Зонт островной ЗВО-Л 1800х1400х400 d355 оцинк. | 309 568 | 0 | 0 | 0 | Уточняйте срок | 11
| Зонт островной ЗВО-Л 1800х1600х400 2х d200 оцинк. | 328 653 | 0 | 0 | 0 | Уточняйте срок | 11
| Зонт островной ЗВО-Л 1800х1800х400 2хd200 оцинк. | 365 769 | 0 | 0 | 0 | Уточняйте срок | 11
| Зонт островной ЗВО-Л 2000х 800х400 d315 оцинк. | 239 576 | 0 | 0 | 0 | Уточняйте срок | 11
| Зонт островной ЗВО-Л 2000х1000х400 d315 оцинк. | 272 627 | 0 | 0 | 0 | Уточняйте срок | 11
| Зонт островной ЗВО-Л 2000х1200х400 d355 оцинк. | 290 743 | 0 | 0 | 0 | Уточняйте срок | 11
| Зонт островной ЗВО-Л 2000х1400х400 2х d200 оцинк. | 327 949 | 0 | 0 | 0 | Уточняйте срок | 11
| Зонт островной ЗВО-Л 2000х1600х400 2х d200 оцинк. | 348 804 | 0 | 0 | 0 | Уточняйте срок | 11
| Зонт островной ЗВО-Л 2000х1800х400 2х d250 оцинк. | 387 685 | 0 | 0 | 0 | Уточняйте срок | 11
| Зонт островной ЗВО-Л 2000х2000х400 2х d250 оцинк. | 409 690 | 0 | 0 | 0 | Уточняйте срок | 11
| Зонт островной ЗВО-С 800х 800х400 d250 оцинк. | 140 159 | 0 | 0 | 0 | Есть с 19.05.24 | 11
| Зонт островной ЗВО-С 1000х 800х400 d250 оцинк. | 157 834 | 0 | 0 | 0 | Уточняйте срок | 11
| Зонт островной ЗВО-С 1000х1000х400 d250 оцинк. | 185 230 | 0 | 0 | 0 | Есть с 19.05.24 | 11
| Зонт островной ЗВО-С 1200х 800х400 d250 оцинк. | 175 595 | 0 | 0 | 0 | Уточняйте срок | 11
| Зонт островной ЗВО-С 1200х1000х400 d250 оцинк. | 205 466 | 0 | 0 | 0 | Уточняйте срок | 11
| Зонт островной ЗВО-С 1200х1200х400 d315 оцинк. | 223 936 | 0 | 0 | 0 | Уточняйте срок | 11
| Зонт островной ЗВО-С 1200х1400х400 d315 оцинк. | 254 602 | 0 | 0 | 0 | Уточняйте срок | 11
| Зонт островной ЗВО-С 1400х 800х400 d250 оцинк. | 193 360 | 0 | 0 | 0 | Уточняйте срок | 11
| Зонт островной ЗВО-С 1400х1000х400 d315 оцинк. | 225 701 | 0 | 0 | 0 | Уточняйте срок | 11
| Зонт островной ЗВО-С 1400х1400х400 d315 оцинк. | 267 677 | 0 | 0 | 0 | Уточняйте срок | 11
| Зонт островной ЗВО-С 1600х 800х400 d315 оцинк. | 211 121 | 0 | 0 | 0 | Уточняйте срок | 11
| Зонт островной ЗВО-С 1600х1000х400 d315 оцинк. | 245 942 | 0 | 0 | 0 | Уточняйте срок | 11
| Зонт островной ЗВО-С 1600х1200х400 d315 оцинк. | 269 447 | 0 | 0 | 0 | Уточняйте срок | 11
| Зонт островной ЗВО-С 1600х1400х400 d355 оцинк. | 305 058 | 0 | 0 | 0 | Уточняйте срок | 11
| Зонт островной ЗВО-С 1600х1600х400 d355 оцинк. | 328 569 | 0 | 0 | 0 | Уточняйте срок | 11
| Зонт островной ЗВО-С 1800х 800х400 d315 оцинк. | 393 605 | 0 | 0 | 0 | Уточняйте срок | 11
| Зонт островной ЗВО-С 1800х1000х400 d315 оцинк. | 266 177 | 0 | 0 | 0 | Уточняйте срок | 11
| Зонт островной ЗВО-С 1800х1200х400 d355 оцинк. | 292 158 | 0 | 0 | 0 | Уточняйте срок | 11
| Зонт островной ЗВО-С 1800х1400х400 d355 оцинк. | 330 334 | 0 | 0 | 0 | Уточняйте срок | 11
| Зонт островной ЗВО-С 1800х1600х400 2х d200 оцинк. | 356 314 | 0 | 0 | 0 | Уточняйте срок | 11
| Зонт островной ЗВО-С 1800х1800х400 2х d200 оцинк. | 393 605 | 0 | 0 | 0 | Уточняйте срок | 11
| Зонт островной ЗВО-С 2000х 800х400 d315 оцинк. | 246 647 | 0 | 0 | 0 | Уточняйте срок | 11
| Зонт островной ЗВО-С 2000х1000х400 d315 оцинк. | 286 412 | 0 | 0 | 0 | Уточняйте срок | 11
| Зонт островной ЗВО-С 2000х1200х400 d355 оцинк. | 314 868 | 0 | 0 | 0 | Уточняйте срок | 11
| Зонт островной ЗВО-С 2000х1400х400 2х d200 оцинк. | 355 519 | 0 | 0 | 0 | Уточняйте срок | 11
| Зонт островной ЗВО-С 2000х1600х400 2х d200 оцинк. | 383 975 | 0 | 0 | 0 | Уточняйте срок | 11
| Зонт островной ЗВО-С 2000х1800х400 2х d250 оцинк. | 423 831 | 0 | 0 | 0 | Уточняйте срок | 11
| Зонт островной ЗВО-С 2000х2000х400 2х d250 оцинк. | 452 287 | 0 | 0 | 0 | Уточняйте срок | 11
4.2.2 - Зонт вытяжной пристенный
| Зонт пристенный ЗВП-0 800х400х400 d160 оцинк. | 81 483 | 0 | 0 | 0 | Уточняйте срок | 11
| Зонт пристенный ЗВП-0 1000х400х400 d160 оцинк. | 91 733 | 0 | 0 | 0 | Уточняйте срок | 11
| Зонт пристенный ЗВП-0 1000х500х400 d160 оцинк. | 94 738 | 0 | 0 | 0 | Уточняйте срок | 11
| Зонт пристенный ЗВП-0 1200х400х400 d160оцинк. | 100 483 | 0 | 0 | 0 | Уточняйте срок | 11
| Зонт пристенный ЗВП-0 1200х500х400 d200 оцинк. | 103 748 | 0 | 0 | 0 | Уточняйте срок | 11
| Зонт пристенный ЗВП-0 1200х600х400 d250 оцинк. | 73 485 | 0 | 0 | 0 | Уточняйте срок | 11
| Зонт пристенный ЗВП-0 1200х700х400 d250 оцинк. | 127 524 | 0 | 0 | 0 | Уточняйте срок | 11
| Зонт пристенный ЗВП-0 1400х400х400 d200 оцинк. | 109 228 | 0 | 0 | 0 | Уточняйте срок | 11
| Зонт пристенный ЗВП-0 1400х500х400 d200 оцинк. | 121 423 | 0 | 0 | 0 | Уточняйте срок | 11
| Зонт пристенный ЗВП-0 1400х700х400 d250 оцинк. | 128 319 | 0 | 0 | 0 | Уточняйте срок | 11
| Зонт пристенный ЗВП-0 1600х1000х400 d315оцинк. | 157 569 | 0 | 0 | 0 | Уточняйте срок | 11
| Зонт пристенный ЗВП-0 1600х400х400 d200 оцинк. | 119 568 | 0 | 0 | 0 | Уточняйте срок | 11
| Зонт пристенный ЗВП-0 1600х500х400 d200 оцинк. | 130 349 | 0 | 0 | 0 | Уточняйте срок | 11
| Зонт пристенный ЗВП-0 1600х600х400 d250 оцинк. | 134 064 | 0 | 0 | 0 | Уточняйте срок | 11
| Зонт пристенный ЗВП-0 1600х700х400 d250 оцинк. | 137 774 | 0 | 0 | 0 | Уточняйте срок | 11
| Зонт пристенный ЗВП-0 1600х800х400 d315оцинк. | 150 144 | 0 | 0 | 0 | Уточняйте срок | 11
| Зонт пристенный ЗВП-0 1800х1000х400 d315 оцинк. | 167 730 | 0 | 0 | 0 | Уточняйте срок | 11
| Зонт пристенный ЗВП-0 1800х400х400 d200 оцинк. | 126 723 | 0 | 0 | 0 | Уточняйте срок | 11
| Зонт пристенный ЗВП-0 1800х500х400 d250 оцинк. | 139 364 | 0 | 0 | 0 | Уточняйте срок | 11
| Зонт пристенный ЗВП-0 1800х600х400 d250 оцинк. | 143 254 | 0 | 0 | 0 | Уточняйте срок | 11
| Зонт пристенный ЗВП-0 1800х700х400 d315 оцинк. | 147 229 | 0 | 0 | 0 | Уточняйте срок | 11
| Зонт пристенный ЗВП-0 1800х800х400 d315 оцинк. | 159 864 | 0 | 0 | 0 | Уточняйте срок | 11
| Зонт пристенный ЗВП-0 2000х1000х400 d315 оцинк. | 177 980 | 0 | 0 | 0 | Уточняйте срок | 11
| Зонт пристенный ЗВП-0 2000х1200х400 d355 оцинк. | 186 290 | 0 | 0 | 0 | Уточняйте срок | 11
| Зонт пристенный ЗВП-0 2000х400х400 d250 оцинк. | 135 474 | 0 | 0 | 0 | Уточняйте срок | 11
| Зонт пристенный ЗВП-0 2000х500х400 d250 оцинк. | 148 289 | 0 | 0 | 0 | Уточняйте срок | 11
| Зонт пристенный ЗВП-0 2000х600х400 d250 оцинк. | 152 534 | 0 | 0 | 0 | Уточняйте срок | 11
| Зонт пристенный ЗВП-0 2000х700х400 d315 оцинк. | 156 684 | 0 | 0 | 0 | Уточняйте срок | 11
| Зонт пристенный ЗВП-0 2000х800х400 d315 оцинк. | 169 585 | 0 | 0 | 0 | Уточняйте срок | 11
| Зонт пристенный ЗВП-Л 800х 400х400 d160 оцинк. | 133 264 | 0 | 0 | 0 | Уточняйте срок | 11
| Зонт пристенный ЗВП-Л 1000х 400х400 d160 оцинк. | 145 639 | 0 | 0 | 0 | Уточняйте срок | 11
| Зонт пристенный ЗВП-Л 1000х 500х400 d250 оцинк. | 165 694 | 0 | 0 | 0 | Уточняйте срок | 11
| Зонт пристенный ЗВП-Л 1200х 400х400 d160 оцинк. | 156 419 | 0 | 0 | 0 | Уточняйте срок | 11
| Зонт пристенный ЗВП-Л 1200х 500х400 d200 оцинк. | 176 745 | 0 | 0 | 0 | Уточняйте срок | 11
| Зонт пристенный ЗВП-Л 1200х 600х400 d200 оцинк. | 180 015 | 0 | 0 | 0 | Уточняйте срок | 11
| Зонт пристенный ЗВП-Л 1200х 700х400 d250 оцинк. | 200 955 | 0 | 0 | 0 | Уточняйте срок | 11
| Зонт пристенный ЗВП-Л 1400х 400х400 d200 оцинк. | 167 200 | 0 | 0 | 0 | Уточняйте срок | 11
| Зонт пристенный ЗВП-Л 1400х 500х400 d200 оцинк. | 187 700 | 0 | 0 | 0 | Уточняйте срок | 11
| Зонт пристенный ЗВП-Л 1400х 700х400 d250 оцинк. | 212 530 | 0 | 0 | 0 | Есть с 19.05.24 | 11
| Зонт пристенный ЗВП-Л 1600х 400х400 d200 оцинк. | 177 980 | 0 | 0 | 0 | Уточняйте срок | 11
| Зонт пристенный ЗВП-Л 1600х 500х400 d250 оцинк. | 198 750 | 0 | 0 | 0 | Уточняйте срок | 11
| Зонт пристенный ЗВП-Л 1600х 600х400 d250 оцинк. | 202 460 | 0 | 0 | 0 | Уточняйте срок | 11
| Зонт пристенный ЗВП-Л 1600х 700х400 d250 оцинк. | 224 021 | 0 | 0 | 0 | Уточняйте срок | 11
| Зонт пристенный ЗВП-Л 1600х 800х400 d315 оцинк. | 228 706 | 0 | 0 | 0 | Уточняйте срок | 11
| Зонт пристенный ЗВП-Л 1600х1000х400 d315 оцинк. | 256 367 | 0 | 0 | 0 | Уточняйте срок | 11
| Зонт пристенный ЗВП-Л 1800х 400х400 d200 оцинк. | 188 850 | 0 | 0 | 0 | Уточняйте срок | 11
| Зонт пристенный ЗВП-Л 1800х 500х400 d250 оцинк. | 209 706 | 0 | 0 | 0 | Уточняйте срок | 11
| Зонт пристенный ЗВП-Л 1800х 600х400 d250 оцинк. | 213 686 | 0 | 0 | 0 | Уточняйте срок | 11
| Зонт пристенный ЗВП-Л 1800х 700х400 d315 оцинк. | 235 601 | 0 | 0 | 0 | Уточняйте срок | 11
| Зонт пристенный ЗВП-Л 1800х 800х400 d315 оцинк. | 240 552 | 0 | 0 | 0 | Уточняйте срок | 11
| Зонт пристенный ЗВП-Л 1800х1000х400 d315 оцинк. | 269 092 | 0 | 0 | 0 | Есть с 19.05.24 | 11
| Зонт пристенный ЗВП-Л 2000х 400х400 d250 оцинк. | 199 630 | 0 | 0 | 0 | Уточняйте срок | 11
| Зонт пристенный ЗВП-Л 2000х 500х400 d250 оцинк. | 220 666 | 0 | 0 | 0 | Уточняйте срок | 11
| Зонт пристенный ЗВП-Л 2000х 600х400 d250 оцинк. | 224 906 | 0 | 0 | 0 | Уточняйте срок | 11
| Зонт пристенный ЗВП-Л 2000х 700х400 d315 оцинк. | 247 177 | 0 | 0 | 0 | Уточняйте срок | 11
| Зонт пристенный ЗВП-Л 2000х 800х400 d315 оцинк. | 252 482 | 0 | 0 | 0 | Уточняйте срок | 11
| Зонт пристенный ЗВП-Л 2000х1000х400 d315 оцинк. | 281 902 | 0 | 0 | 0 | Уточняйте срок | 11
| Зонт пристенный ЗВП-Л 2000х1200х400 d355 оцинк. | 295 157 | 0 | 0 | 0 | Уточняйте срок | 11
| Зонт пристенный ЗВП-С 800х 400х400 d160оцинк. | 113 113 | 0 | 0 | 0 | Уточняйте срок | 11
| Зонт пристенный ЗВП-С 1000х 400х400 d160 оцинк. | 125 844 | 0 | 0 | 0 | Уточняйте срок | 11
| Зонт пристенный ЗВП-С 1000х 500х400 d160 оцинк. | 145 194 | 0 | 0 | 0 | Уточняйте срок | 11
| Зонт пристенный ЗВП-С 1200х 400х400 d160 оцинк. | 138 654 | 0 | 0 | 0 | Уточняйте срок | 11
| Зонт пристенный ЗВП-С 1200х 500х400 d200оцинк. | 159 159 | 0 | 0 | 0 | Уточняйте срок | 11
| Зонт пристенный ЗВП-С 1200х 600х400 d200 оцинк. | 168 440 | 0 | 0 | 0 | Уточняйте срок | 11
| Зонт пристенный ЗВП-С 1200х 700х400 d250 оцинк. | 189 910 | 0 | 0 | 0 | Уточняйте срок | 11
| Зонт пристенный ЗВП-С 1400х 400х400 d200 оцинк. | 151 384 | 0 | 0 | 0 | Уточняйте срок | 11
| Зонт пристенный ЗВП-С 1400х 500х400 d200 оцинк. | 173 210 | 0 | 0 | 0 | Уточняйте срок | 11
| Зонт пристенный ЗВП-С 1400х 700х400 d250 оцинк. | 206 345 | 0 | 0 | 0 | Есть с 19.05.24 | 11
| Зонт пристенный ЗВП-С 1600х 400х400 d200 оцинк. | 164 110 | 0 | 0 | 0 | Уточняйте срок | 11
| Зонт пристенный ЗВП-С 1600х 500х400 d200 оцинк. | 187 170 | 0 | 0 | 0 | Уточняйте срок | 11
| Зонт пристенный ЗВП-С 1600х 600х400 d250 оцинк. | 198 925 | 0 | 0 | 0 | Уточняйте срок | 11
| Зонт пристенный ЗВП-С 1600х 700х400 d250 оцинк. | 222 876 | 0 | 0 | 0 | Уточняйте срок | 11
| Зонт пристенный ЗВП-С 1600х 800х400 d315 оцинк. | 234 626 | 0 | 0 | 0 | Уточняйте срок | 11
| Зонт пристенный ЗВП-С 1600х1000х400 d315 оцинк. | 269 447 | 0 | 0 | 0 | Уточняйте срок | 11
| Зонт пристенный ЗВП-С 1800х 400х400 d200 оцинк. | 176 920 | 0 | 0 | 0 | Уточняйте срок | 11
| Зонт пристенный ЗВП-С 1800х 500х400 d250 оцинк. | 201 226 | 0 | 0 | 0 | Уточняйте срок | 11
| Зонт пристенный ЗВП-С 1800х 600х400 d250 оцинк. | 214 211 | 0 | 0 | 0 | Уточняйте срок | 11
| Зонт пристенный ЗВП-С 1800х 700х400 d315 оцинк. | 239 396 | 0 | 0 | 0 | Уточняйте срок | 11
| Зонт пристенный ЗВП-С 1800х 800х400 d315 оцинк. | 252 392 | 0 | 0 | 0 | Уточняйте срок | 11
| Зонт пристенный ЗВП-С 1800х1000х400 d315 оцинк. | 289 683 | 0 | 0 | 0 | Уточняйте срок | 11
| Зонт пристенный ЗВП-С 2000х 400х400 d250 оцинк. | 189 650 | 0 | 0 | 0 | Уточняйте срок | 11
| Зонт пристенный ЗВП-С 2000х 500х400 d250 оцинк. | 215 186 | 0 | 0 | 0 | Уточняйте срок | 11
| Зонт пристенный ЗВП-С 2000х 600х400 d250 оцинк. | 229 416 | 0 | 0 | 0 | Уточняйте срок | 11
| Зонт пристенный ЗВП-С 2000х 700х400 d315оцинк. | 255 927 | 0 | 0 | 0 | Уточняйте срок | 11
| Зонт пристенный ЗВП-С 2000х 800х400 d315 оцинк. | 270 152 | 0 | 0 | 0 | Уточняйте срок | 11
| Зонт пристенный ЗВП-С 2000х1000х400 d315оцинк. | 309 918 | 0 | 0 | 0 | Уточняйте срок | 11
| Зонт пристенный ЗВП-С 2000х1200х400 d315 оцинк. | 338 374 | 0 | 0 | 0 | Уточняйте срок | 11
4.3 - Шахта вентиляционная
| Шахта вентиляционная 300х 300 Н=1320, h1=1000, 1 000 м3/ч, оц.сталь, RAL 7035 | 145 902 | 0 | 0 | 0 | Уточняйте срок | 11
| Шахта вентиляционная 400х 400 Н=1370, h1=1000, 2 000 м3/ч, оц.сталь, RAL 7035 | 176 294 | 0 | 0 | 0 | Уточняйте срок | 11
| Шахта вентиляционная 500х 500 Н=1420, h1=1000, 3 500 м3/ч, оц.сталь, RAL 7035 | 210 002 | 0 | 0 | 0 | Уточняйте срок | 11
| Шахта вентиляционная 600х 600 Н=1520, h1=1000, 5 500 м3/ч, оц.сталь, RAL 7035 | 258 709 | 0 | 0 | 0 | Уточняйте срок | 11
| Шахта вентиляционная 700х 700 Н=1570, h1=1000, 7 500 м3/ч, оц.сталь, RAL 7035 | 300 116 | 0 | 0 | 0 | Уточняйте срок | 11
| Шахта вентиляционная 800х 800 Н=1620, h1=1000, 10 000 м3/ч, оц.сталь, RAL 7035 | 344 834 | 0 | 0 | 0 | Уточняйте срок | 11
| Шахта вентиляционная 900х 900 Н=1720, h1=1000, 13 000 м3/ч, оц.сталь, RAL 7035 | 407 867 | 0 | 0 | 0 | Уточняйте срок | 11
| Шахта вентиляционная 1000х1000 Н=1770, h1=1000, 17 000 м3/ч, оц.сталь, RAL 7035 | 460 229 | 0 | 0 | 0 | Уточняйте срок | 11
5 - Воздухораспределители
5.1 - Перфорированный диффузор
| Диффузор перфорированный P-1/4 300х300 RAL9016 | 12 879 | 0 | 0 | 0 | Есть с 19.05.24 | 11
| Диффузор перфорированный P-1/4 400х400 RAL9016 | 16 218 | 0 | 0 | 0 | Есть с 19.05.24 | 11
| Диффузор перфорированный P-1/4 500х500 RAL9016 | 20 140 | 0 | 0 | 0 | Есть с 19.05.24 | 11
| Диффузор перфорированный P-1/4 600х600 RAL9016 | 25 175 | 0 | 0 | 0 | Есть с 19.05.24 | 11
5.2 - Вихревой диффузор OD-11
5.3 - Сопловой диффузор VS-4
5.4 - Сопловой диффузор VS-5
5.5 - Вихревой диффузор DV-1
| Диффузор вихревой DV-1/1 300х300 RAL9016 | 9 858 | 0 | 0 | 0 | Есть с 19.05.24 | 11
| Диффузор вихревой DV-1/1 400х400 RAL9016 | 13 091 | 0 | 0 | 0 | Есть с 19.05.24 | 11
| Диффузор вихревой DV-1/1 500х500 RAL9016 | 17 702 | 0 | 0 | 0 | Есть с 19.05.24 | 11
| Диффузор вихревой DV-1/1 600х600 RAL9016 | 23 956 | 0 | 0 | 0 | Есть с 19.05.24 | 11
| Диффузор вихревой DV-1/1 625х625 RAL9016 | 26 818 | 0 | 0 | 0 | Есть с 19.05.24 | 11
5.6 - Камера статического давления
| Камера для DV-1 300х300 d160 сбоку, с траверсой | 13 462 | 0 | 0 | 0 | Есть с 19.05.24 | 11
| Камера для DV-1 400х400 d200 сбоку, с траверсой | 15 953 | 0 | 0 | 0 | Есть с 19.05.24 | 11
| Камера для DV-1 500х500 d200 сбоку, с траверсой | 23 903 | 0 | 0 | 0 | Есть с 19.05.24 | 11
| Камера для DV-1 600х600 d250 сбоку, с траверсой | 30 422 | 0 | 0 | 0 | Есть с 19.05.24 | 11
| Камера для DV-1 625х625 d250 сбоку, с траверсой | 32 860 | 0 | 0 | 0 | Есть с 19.05.24 | 11
5.7 - Решетка наружная вентиляционная
| Решетка наружная 100х 100 s=1.0мм оцинкованная | 9 116 | 0 | 0 | 0 | Есть с 19.05.24 | 11
| Решетка наружная 125х 125 s=1.0мм оцинкованная | 9 646 | 0 | 0 | 0 | Есть с 19.05.24 | 11
| Решетка наружная 160х 160 s=1.0мм оцинкованная | 10 759 | 0 | 0 | 0 | Есть с 19.05.24 | 11
| Решетка наружная 200х 200 s=1.0мм оцинкованная | 12 084 | 0 | 0 | 0 | Есть с 19.05.24 | 11
| Решетка наружная 250х 250 s=1.0мм оцинкованная | 13 621 | 0 | 0 | 0 | Есть с 19.05.24 | 11
| Решетка наружная 300х 150 s=1.0мм оцинкованная | 11 395 | 0 | 0 | 0 | Есть с 19.05.24 | 11
| Решетка наружная 315х 315 s=1.0мм оцинкованная | 15 794 | 0 | 0 | 0 | Есть с 19.05.24 | 11
| Решетка наружная 400х 200 s=1.0мм оцинкованная | 13 144 | 0 | 0 | 0 | Есть с 19.05.24 | 11
| Решетка наружная 500х 250 s=1.0мм оцинкованная | 15 052 | 0 | 0 | 0 | Есть с 19.05.24 | 11
| Решетка наружная 500х 300 s=1.0мм оцинкованная | 17 172 | 0 | 0 | 0 | Есть с 19.05.24 | 11
| Решетка наружная 600х 300 s=1.0мм оцинкованная | 17 278 | 0 | 0 | 0 | Есть с 19.05.24 | 11
| Решетка наружная 600х 350 s=1.0мм оцинкованная | 18 868 | 0 | 0 | 0 | Есть с 19.05.24 | 11
| Решетка наружная 700х 400 s=1.0мм оцинкованная | 21 253 | 0 | 0 | 0 | Есть с 19.05.24 | 11
| Решетка наружная 800х 500 s=1.0мм оцинкованная | 25 917 | 0 | 0 | 0 | Есть с 19.05.24 | 11
| Решетка наружная 1000х 500 s=1.0мм оцинкованная | 28 143 | 0 | 0 | 0 | Есть с 19.05.24 | 11
6 - Жироуловители канальные
6.1 - Канальный жироуловитель круглый
| Кассета жироулавливающая сетчатая 195х195х48 (d100, 125, 160; 3 слоя) | 16 483 | 0 | 4 | 0 | Есть с 19.05.24 | 11
| Кассета жироулавливающая сетчатая 245х245х48 (d200; 3 слоя) | 23 532 | 0 | 2 | 0 | Есть с 19.05.24 | 11
| Кассета жироулавливающая сетчатая 295х295х48 (d250; 3 слоя) | 32 436 | 0 | 0 | 0 | Есть с 19.05.24 | 11
| Кассета жироулавливающая сетчатая 345х345х48 (d315; 3 слоя) | 42 135 | 0 | 4 | 0 | Есть с 19.05.24 | 11
| Корпус жироуловителя d100 | 14 098 | 0 | 2 | 10 | Есть с 19.05.24 | 11
| Корпус жироуловителя d125 | 14 257 | 0 | 2 | 6 | Есть с 19.05.24 | 11
| Корпус жироуловителя d160 | 14 946 | 0 | 2 | 8 | Есть с 19.05.24 | 11
| Корпус жироуловителя d200 | 16 642 | 0 | 2 | 3 | Есть с 19.05.24 | 11
| Корпус жироуловителя d250 | 18 868 | 0 | 2 | 4 | Есть с 19.05.24 | 11
| Корпус жироуловителя d315 | 21 836 | 0 | 4 | 4 | Есть с 19.05.24 | 11
6.2 - Канальный жироуловитель прямоугольный
| Кассета жироулавливающая сетчатая 395х195х48 (400х200; 3 слоя) | 29 362 | 0 | 0 | 0 | Есть с 19.05.24 | 11
| Кассета жироулавливающая сетчатая 495х245х48 (500х250; 3 слоя) | 43 407 | 0 | 0 | 0 | Есть с 19.05.24 | 11
| Кассета жироулавливающая сетчатая 495х295х48 (500х300; 3 слоя) | 50 721 | 0 | 0 | 0 | Есть с 19.05.24 | 11
| Кассета жироулавливающая сетчатая 595х295х48 (600х300; 3 слоя) | 60 473 | 0 | 0 | 0 | Есть с 19.05.24 | 11
| Кассета жироулавливающая сетчатая 595х345х48 (600х350; 3 слоя) | 69 006 | 0 | 0 | 0 | Есть с 19.05.24 | 11
| Кассета жироулавливающая сетчатая 695х395х48 (700х400; 3 слоя) | 89 994 | 0 | 0 | 0 | Есть с 19.05.24 | 11
| Кассета жироулавливающая сетчатая 795х495х48 (800х500; 3 слоя) | 125 663 | 0 | 0 | 0 | Есть с 19.05.24 | 11
| Кассета жироулавливающая сетчатая 995х495х48 (1000х500; 3 слоя) | 155 608 | 0 | 0 | 0 | Есть с 19.05.24 | 11
| Корпус жироуловителя 400х200 | 14 628 | 0 | 0 | 0 | Есть с 19.05.24 | 11
| Корпус жироуловителя 500х250 | 17 278 | 0 | 0 | 0 | Есть с 19.05.24 | 11
| Корпус жироуловителя 500х300 | 18 232 | 0 | 0 | 0 | Есть с 19.05.24 | 11
| Корпус жироуловителя 600х300 | 20 511 | 0 | 0 | 0 | Есть с 19.05.24 | 11
| Корпус жироуловителя 600х350 | 21 518 | 0 | 0 | 0 | Есть с 19.05.24 | 11
| Корпус жироуловителя 700х400 | 24 857 | 0 | 0 | 0 | Есть с 19.05.24 | 11
| Корпус жироуловителя 800х500 | 29 998 | 0 | 0 | 0 | Есть с 19.05.24 | 11
| Корпус жироуловителя 1000х500 | 35 563 | 0 | 0 | 0 | Есть с 19.05.24 | 11
7 - Канальные заслонки и клапана
7.1 - Заслонка круглая
7.1.1 - Заслонка воздушная круглая с приводом
| Заслонка воздушная Z- 100 с приводом 3003N (3Нм, c пруж. возвр., 230В) | 58 200 | 0 | 4 | 0 | Есть с 19.05.24 | 11
| Заслонка воздушная Z- 100 с приводом 3005N (5Нм, c пруж. возвр., 230В) | 63 987 | 0 | 0 | 0 | Уточняйте срок | 13
| Заслонка воздушная Z- 100 с приводом 5102N (2Нм, без пруж. возвр., 230В) | 46 529 | 0 | 2 | 0 | Есть с 19.05.24 | 11
| Заслонка воздушная Z- 100 с приводом DA05S220 (5Нм, c пруж. возвр., 230В) | 89 904 | 0 | 0 | 0 | Уточняйте срок | 13
| Заслонка воздушная Z- 125 с приводом 3003N (3Нм, c пруж. возвр., 230В) | 58 465 | 0 | 3 | 0 | Есть с 19.05.24 | 11
| Заслонка воздушная Z- 125 с приводом 3005N (5Нм, c пруж. возвр., 230В) | 64 252 | 0 | 0 | 0 | Уточняйте срок | 13
| Заслонка воздушная Z- 125 с приводом 5102N (2Нм, без пруж. возвр., 230В) | 46 794 | 0 | 2 | 1 | Есть с 19.05.24 | 11
| Заслонка воздушная Z- 125 с приводом DA05S220 (5Нм, c пруж. возвр., 230В) | 90 169 | 0 | 0 | 0 | Уточняйте срок | 13
| Заслонка воздушная Z- 160 с приводом 3003N (3Нм, c пруж. возвр., 230В) | 59 101 | 0 | 2 | 0 | Есть с 19.05.24 | 23
| Заслонка воздушная Z- 160 с приводом 3005N (5Нм, c пруж. возвр., 230В) | 64 888 | 0 | 0 | 0 | Уточняйте срок | 13
| Заслонка воздушная Z- 160 с приводом 5102N (2Нм, без пруж. возвр., 230В) | 47 430 | 0 | 2 | 0 | Есть с 19.05.24 | 11
| Заслонка воздушная Z- 160 с приводом DA05S220 (5Нм, c пруж. возвр., 230В) | 90 805 | 0 | 0 | 0 | Уточняйте срок | 13
| Заслонка воздушная Z- 200 с приводом 3003N (3Нм, c пруж. возвр., 230В) | 60 002 | 0 | 3 | 0 | Есть с 19.05.24 | 11
| Заслонка воздушная Z- 200 с приводом 3005N (5Нм, c пруж. возвр., 230В) | 65 789 | 0 | 0 | 0 | Уточняйте срок | 13
| Заслонка воздушная Z- 200 с приводом 5102N (2Нм, без пруж. возвр., 230В) | 48 331 | 0 | 1 | 0 | Есть с 19.05.24 | 11
| Заслонка воздушная Z- 200 с приводом DA05S220 (5Нм, c пруж. возвр., 230В) | 91 706 | 0 | 0 | 0 | Уточняйте срок | 13
| Заслонка воздушная Z- 250 с приводом 3003N (3Нм, c пруж. возвр., 230В) | 60 744 | 0 | 3 | 0 | Есть с 19.05.24 | 11
| Заслонка воздушная Z- 250 с приводом 3005N (5Нм, c пруж. возвр., 230В) | 66 531 | 0 | 0 | 0 | Уточняйте срок | 13
| Заслонка воздушная Z- 250 с приводом 5102N (2Нм, без пруж. возвр., 230В) | 49 073 | 0 | 2 | 0 | Есть с 19.05.24 | 11
| Заслонка воздушная Z- 250 с приводом DA05S220 (5Нм, c пруж. возвр., 230В) | 92 448 | 0 | 0 | 0 | Уточняйте срок | 13
| Заслонка воздушная Z- 315 с приводом 3003N (3Нм, c пруж. возвр., 230В) | 64 666 | 0 | 0 | 0 | Есть с 19.05.24 | 11
| Заслонка воздушная Z- 315 с приводом 3005N (5Нм, c пруж. возвр., 230В) | 70 453 | 0 | 0 | 0 | Уточняйте срок | 13
| Заслонка воздушная Z- 315 с приводом 5102N (2Нм, без пруж. возвр., 230В) | 52 995 | 0 | 1 | 0 | Есть с 19.05.24 | 23
| Заслонка воздушная Z- 315 с приводом DA05S220 (5Нм, c пруж. возвр., 230В) | 96 370 | 0 | 0 | 0 | Уточняйте срок | 13
| Заслонка воздушная ZE- 100 с приводом 3003N-230-N (3NM,с пруж. возвр., 230В) с эл.подогревом | 83 820 | 0 | 0 | 0 | Есть с 19.05.24 | 11
| Заслонка воздушная ZE- 100 с приводом 3005N-230-N (5NM,с пруж. возвр., 230В) с эл.подогревом | 92 819 | 0 | 0 | 0 | Уточняйте срок | 23
| Заслонка воздушная ZE- 100 с приводом 5102N (2Нм, без пруж. возвр., 230В) с эл. подогревом | 75 361 | 0 | 0 | 0 | Есть с 19.05.24 | 11
| Заслонка воздушная ZE- 125 с приводом 3003N-230-N (3NM,с пруж. возвр., 230В) с эл.подогревом | 86 735 | 0 | 0 | 0 | Есть с 19.05.24 | 11
| Заслонка воздушная ZE- 125 с приводом 3005N-230-N (5NM,с пруж. возвр., 230В) с эл.подогревом | 95 734 | 0 | 0 | 0 | Уточняйте срок | 23
| Заслонка воздушная ZE- 125 с приводом 5102N (2Нм, без пруж. возвр., 230В) с эл. подогревом | 78 276 | 0 | 0 | 0 | Есть с 19.05.24 | 11
| Заслонка воздушная ZE- 160 с приводом 3003N-230-N (3NM,с пруж. возвр., 230В) с эл.подогревом | 90 975 | 0 | 0 | 0 | Есть с 19.05.24 | 11
| Заслонка воздушная ZE- 160 с приводом 3005N-230-N (5NM,с пруж. возвр., 230В) с эл.подогревом | 99 974 | 0 | 0 | 0 | Уточняйте срок | 23
| Заслонка воздушная ZE- 160 с приводом 5102N (2Нм, без пруж. возвр., 230В) с эл. подогревом | 82 516 | 0 | 0 | 0 | Есть с 19.05.24 | 11
| Заслонка воздушная ZE- 200 с приводом 3003N-230-N (3NM,с пруж. возвр., 230В) с эл.подогревом | 94 102 | 0 | 0 | 0 | Есть с 19.05.24 | 11
| Заслонка воздушная ZE- 200 с приводом 3005N-230-N (5NM,с пруж. возвр., 230В) с эл.подогревом | 103 101 | 0 | 0 | 0 | Уточняйте срок | 23
| Заслонка воздушная ZE- 200 с приводом 5102N (2Нм, без пруж. возвр., 230В) с эл. подогревом | 85 643 | 0 | 0 | 0 | Есть с 19.05.24 | 11
| Заслонка воздушная ZE- 250 с приводом 3003N-230-N (3NM,с пруж. возвр., 230В) с эл.подогревом | 100 727 | 0 | 0 | 0 | Есть с 19.05.24 | 11
| Заслонка воздушная ZE- 250 с приводом 3005N-230-N (5NM,с пруж. возвр., 230В) с эл.подогревом | 109 726 | 0 | 0 | 0 | Уточняйте срок | 23
| Заслонка воздушная ZE- 250 с приводом 5102N (2Нм, без пруж. возвр., 230В) с эл. подогревом | 92 268 | 0 | 0 | 0 | Есть с 19.05.24 | 11
| Заслонка воздушная ZE- 315 с приводом 3003N-230-N (3NM,с пруж. возвр., 230В) с эл.подогревом | 112 440 | 0 | 0 | 0 | Есть с 19.05.24 | 11
| Заслонка воздушная ZE- 315 с приводом 3005N-230-N (5NM,с пруж. возвр., 230В) с эл.подогревом | 121 439 | 0 | 0 | 0 | Уточняйте срок | 23
| Заслонка воздушная ZE- 315 с приводом 5102N (2Нм, без пруж. возвр., 230В) с эл. подогревом | 103 981 | 0 | 0 | 0 | Есть с 19.05.24 | 11
7.1.2 - Заслонка воздушная круглая без привода
| Заслонка воздушная Z- 100 с площадкой под привод | 8 215 | 0 | 0 | 2 | Есть с 19.05.24 | 11
| Заслонка воздушная Z- 100 с ручкой | 9 275 | 0 | 0 | 0 | Есть с 19.05.24 | 11
| Заслонка воздушная Z- 125 с площадкой под привод | 8 480 | 0 | 0 | 3 | Есть с 19.05.24 | 11
| Заслонка воздушная Z- 125 с ручкой | 9 540 | 0 | 0 | 0 | Есть с 19.05.24 | 11
| Заслонка воздушная Z- 160 с площадкой под привод | 9 116 | 0 | 0 | 11 | Есть с 19.05.24 | 11
| Заслонка воздушная Z- 160 с ручкой | 10 176 | 0 | 0 | 0 | Есть с 19.05.24 | 11
| Заслонка воздушная Z- 200 с площадкой под привод | 10 017 | 0 | 0 | 18 | Есть с 19.05.24 | 11
| Заслонка воздушная Z- 200 с ручкой | 11 077 | 0 | 0 | 0 | Есть с 19.05.24 | 11
| Заслонка воздушная Z- 250 с площадкой под привод | 10 759 | 0 | 0 | 10 | Есть с 19.05.24 | 11
| Заслонка воздушная Z- 250 с ручкой | 11 819 | 0 | 0 | 1 | Есть с 19.05.24 | 11
| Заслонка воздушная Z- 315 с площадкой под привод | 14 681 | 0 | 0 | 18 | Есть с 19.05.24 | 11
| Заслонка воздушная Z- 315 с ручкой | 15 741 | 0 | 0 | 0 | Есть с 19.05.24 | 11
| Заслонка воздушная ZE- 100 с эл. подогревом, с площадкой под привод | 37 047 | 0 | 0 | 0 | Есть с 19.05.24 | 11
| Заслонка воздушная ZE- 125 с эл. подогревом, с площадкой под привод | 39 962 | 0 | 0 | 0 | Есть с 19.05.24 | 11
| Заслонка воздушная ZE- 160 с эл. подогревом, с площадкой под привод | 44 202 | 0 | 0 | 0 | Есть с 19.05.24 | 11
| Заслонка воздушная ZE- 200 с эл. подогревом, с площадкой под привод | 47 329 | 0 | 0 | 0 | Есть с 19.05.24 | 11
| Заслонка воздушная ZE- 250 с эл. подогревом, с площадкой под привод | 53 954 | 0 | 0 | 0 | Есть с 19.05.24 | 11
| Заслонка воздушная ZE- 315 с эл. подогревом, с площадкой под привод | 65 667 | 0 | 0 | 0 | Есть с 19.05.24 | 11
7.2 - Заслонка прямоугольная алюминиевая
7.2.1 - Заслонка воздушная прямоугольная без привода
| Заслонка воздушная Z- 400x400 с площадкой под привод | 43 142 | 0 | 0 | 0 | Есть с 19.05.24 | 11
| Заслонка воздушная Z- 4020 с площадкой под привод | 26 553 | 0 | 0 | 6 | Есть с 19.05.24 | 11
| Заслонка воздушная Z- 4020 с ручкой | 27 613 | 0 | 0 | 0 | Есть с 19.05.24 | 11
| Заслонка воздушная Z- 500x400 с площадкой под привод | 48 124 | 0 | 0 | 0 | Есть с 19.05.24 | 11
| Заслонка воздушная Z- 500x600 с площадкой под привод | 67 204 | 0 | 0 | 0 | Есть с 19.05.24 | 11
| Заслонка воздушная Z- 5025 с площадкой под привод | 31 482 | 0 | 0 | 3 | Есть с 19.05.24 | 11
| Заслонка воздушная Z- 5025 с ручкой | 32 542 | 0 | 0 | 0 | Есть с 19.05.24 | 11
| Заслонка воздушная Z- 5030 с площадкой под привод | 37 736 | 0 | 0 | 6 | Есть с 19.05.24 | 11
| Заслонка воздушная Z- 5030 с ручкой | 38 796 | 0 | 0 | 0 | Есть с 19.05.24 | 11
| Заслонка воздушная Z- 600x600 с площадкой под привод | 73 723 | 0 | 0 | 0 | Есть с 19.05.24 | 11
| Заслонка воздушная Z- 6030 с площадкой под привод | 43 089 | 0 | 0 | 10 | Есть с 19.05.24 | 11
| Заслонка воздушная Z- 6030 с ручкой | 44 149 | 0 | 0 | 0 | Есть с 19.05.24 | 11
| Заслонка воздушная Z- 6035 с площадкой под привод | 44 785 | 0 | 0 | 8 | Есть с 19.05.24 | 11
| Заслонка воздушная Z- 6035 с ручкой | 45 845 | 0 | 0 | 0 | Есть с 19.05.24 | 11
| Заслонка воздушная Z- 7040 с площадкой под привод | 58 141 | 0 | 0 | 3 | Есть с 19.05.24 | 11
| Заслонка воздушная Z- 7040 с ручкой | 59 201 | 0 | 0 | 0 | Есть с 19.05.24 | 11
| Заслонка воздушная Z- 8050 с площадкой под привод | 74 942 | 0 | 0 | 2 | Есть с 19.05.24 | 11
| Заслонка воздушная Z- 8050 с ручкой | 76 002 | 0 | 0 | 0 | Есть с 19.05.24 | 11
| Заслонка воздушная Z-10050 с площадкой под привод | 86 178 | 0 | 0 | 4 | Есть с 19.05.24 | 11
| Заслонка воздушная Z-10050 с ручкой | 87 238 | 0 | 0 | 0 | Есть с 19.05.24 | 11
7.2.2 - Заслонка воздушная прямоугольная с приводом
| Заслонка воздушная Z- 400x400 с приводом 3003N (3Нм, c пруж. возвр., 230В) | 93 127 | 0 | 0 | 0 | Есть с 19.05.24 | 11
| Заслонка воздушная Z- 400x400 с приводом 5102N (2Нм, без пруж. возвр., 230В) | 81 456 | 0 | 0 | 0 | Есть с 19.05.24 | 11
| Заслонка воздушная Z- 4020 с приводом 3003N (3Нм, c пруж. возвр., 230В) | 76 538 | 0 | 2 | 0 | Есть с 19.05.24 | 11
| Заслонка воздушная Z- 4020 с приводом 3005N (5Нм, c пруж. возвр., 230В) | 82 325 | 0 | 0 | 0 | Уточняйте срок | 13
| Заслонка воздушная Z- 4020 с приводом 5102N (2Нм, без пруж. возвр., 230В) | 64 867 | 0 | 2 | 0 | Есть с 19.05.24 | 11
| Заслонка воздушная Z- 4020 с приводом DA05S220 (5Нм, c пруж. возвр., 230В) | 108 242 | 0 | 0 | 0 | Уточняйте срок | 13
| Заслонка воздушная Z- 500x400 с приводом 3003N (3Нм, c пруж. возвр., 230В) | 98 109 | 0 | 0 | 0 | Есть с 19.05.24 | 11
| Заслонка воздушная Z- 500x400 с приводом 5102N (2Нм, без пруж. возвр., 230В) | 86 438 | 0 | 0 | 0 | Есть с 19.05.24 | 11
| Заслонка воздушная Z- 500x600 с приводом 3003N (3Нм, c пруж. возвр., 230В) | 117 189 | 0 | 0 | 0 | Есть с 19.05.24 | 11
| Заслонка воздушная Z- 500x600 с приводом 5102N (2Нм, без пруж. возвр., 230В) | 105 518 | 0 | 0 | 0 | Есть с 19.05.24 | 11
| Заслонка воздушная Z- 5025 с приводом 3003N (3Нм, c пруж. возвр., 230В) | 81 467 | 0 | 2 | 0 | Есть с 19.05.24 | 11
| Заслонка воздушная Z- 5025 с приводом 3005N (5Нм, c пруж. возвр., 230В) | 87 784 | 0 | 0 | 0 | Уточняйте срок | 13
| Заслонка воздушная Z- 5025 с приводом 5102N (2Нм, без пруж. возвр., 230В) | 69 796 | 0 | 3 | 0 | Есть с 19.05.24 | 11
| Заслонка воздушная Z- 5025 с приводом DA05S220 (5Нм, c пруж. возвр., 230В) | 113 701 | 0 | 0 | 0 | Уточняйте срок | 13
| Заслонка воздушная Z- 5030 с приводом 3003N (3Нм, c пруж. возвр., 230В) | 87 721 | 0 | 2 | 0 | Есть с 19.05.24 | 11
| Заслонка воздушная Z- 5030 с приводом 3005N (5Нм, c пруж. возвр., 230В) | 94 621 | 0 | 0 | 0 | Уточняйте срок | 13
| Заслонка воздушная Z- 5030 с приводом 5102N (2Нм, без пруж. возвр., 230В) | 76 050 | 0 | 2 | 0 | Есть с 19.05.24 | 11
| Заслонка воздушная Z- 5030 с приводом DA05S220 (5Нм, c пруж. возвр., 230В) | 120 538 | 0 | 0 | 0 | Уточняйте срок | 13
| Заслонка воздушная Z- 600x600 с приводом 3003N (3Нм, c пруж. возвр., 230В) | 123 708 | 0 | 0 | 0 | Есть с 19.05.24 | 11
| Заслонка воздушная Z- 600x600 с приводом 5102N (2Нм, без пруж. возвр., 230В) | 112 037 | 0 | 0 | 0 | Есть с 19.05.24 | 11
| Заслонка воздушная Z- 6030 с приводом 3003N (3Нм, c пруж. возвр., 230В) | 93 074 | 0 | 2 | 0 | Есть с 19.05.24 | 11
| Заслонка воздушная Z- 6030 с приводом 3005N (5Нм, c пруж. возвр., 230В) | 98 649 | 0 | 0 | 0 | Уточняйте срок | 13
| Заслонка воздушная Z- 6030 с приводом 5102N (2Нм, без пруж. возвр., 230В) | 81 403 | 0 | 1 | 0 | Есть с 19.05.24 | 11
| Заслонка воздушная Z- 6030 с приводом DA05S220 (5Нм, c пруж. возвр., 230В) | 124 566 | 0 | 0 | 0 | Уточняйте срок | 13
| Заслонка воздушная Z- 6035 с приводом 3003N (3Нм, c пруж. возвр., 230В) | 94 770 | 0 | 6 | 0 | Есть с 19.05.24 | 11
| Заслонка воздушная Z- 6035 с приводом 3005N (5Нм, c пруж. возвр., 230В) | 101 829 | 0 | 0 | 0 | Уточняйте срок | 13
| Заслонка воздушная Z- 6035 с приводом 5102N (2Нм, без пруж. возвр., 230В) | 83 099 | 0 | 2 | 0 | Есть с 19.05.24 | 11
| Заслонка воздушная Z- 6035 с приводом DA05S220 (5Нм, c пруж. возвр., 230В) | 127 746 | 0 | 0 | 0 | Уточняйте срок | 13
| Заслонка воздушная Z- 7040 с приводом 3003N (3Нм, c пруж. возвр., 230В) | 108 126 | 0 | 0 | 0 | Есть с 19.05.24 | 11
| Заслонка воздушная Z- 7040 с приводом 3005N (5Нм, c пруж. возвр., 230В) | 114 019 | 0 | 0 | 0 | Уточняйте срок | 13
| Заслонка воздушная Z- 7040 с приводом 5102N (2Нм, без пруж. возвр., 230В) | 96 455 | 0 | 0 | 0 | Есть с 19.05.24 | 11
| Заслонка воздушная Z- 7040 с приводом DA05S220 (5Нм, c пруж. возвр., 230В) | 139 936 | 0 | 0 | 0 | Уточняйте срок | 13
| Заслонка воздушная Z- 8050 с приводом 3003N (3Нм, c пруж. возвр., 230В) | 124 927 | 0 | 0 | 0 | Есть с 19.05.24 | 11
| Заслонка воздушная Z- 8050 с приводом 3005N (5Нм, c пруж. возвр., 230В) | 131 085 | 0 | 0 | 0 | Уточняйте срок | 13
| Заслонка воздушная Z- 8050 с приводом 5102N (2Нм, без пруж. возвр., 230В) | 113 256 | 0 | 0 | 0 | Есть с 19.05.24 | 11
| Заслонка воздушная Z- 8050 с приводом DA05S220 (5Нм, c пруж. возвр., 230В) | 157 002 | 0 | 0 | 0 | Уточняйте срок | 13
| Заслонка воздушная Z-10050 с приводом 3003N (3Нм, c пруж. возвр., 230В) | 136 163 | 0 | 0 | 0 | Есть с 19.05.24 | 11
| Заслонка воздушная Z-10050 с приводом 3005N (5Нм, c пруж. возвр., 230В) | 142 321 | 0 | 0 | 0 | Уточняйте срок | 13
| Заслонка воздушная Z-10050 с приводом 5102N (2Нм, без пруж. возвр., 230В) | 124 492 | 0 | 0 | 0 | Есть с 19.05.24 | 11
| Заслонка воздушная Z-10050 с приводом DA05S220 (5Нм, c пруж. возвр., 230В) | 168 238 | 0 | 0 | 0 | Уточняйте срок | 13
| Заслонка воздушная ZE- 4020 с приводом 3003N-230-N (3NM,с пруж. возвр., 230В) с эл.подогревом | 120 708 | 0 | 0 | 0 | Уточняйте срок
| Заслонка воздушная ZE- 5025 с приводом 3003N-230-N (3NM,с пруж. возвр., 230В) с эл.подогревом | 146 837 | 0 | 0 | 0 | Уточняйте срок
| Заслонка воздушная ZE- 5030 с приводом 3003N-230-N (3NM,с пруж. возвр., 230В) с эл.подогревом | 149 858 | 0 | 0 | 0 | Уточняйте срок
| Заслонка воздушная ZE- 6030 с приводом 3003N-230-N (3NM,с пруж. возвр., 230В) с эл.подогревом | 156 165 | 0 | 0 | 0 | Уточняйте срок
| Заслонка воздушная ZE- 6035 с приводом 3003N-230-N (3NM,с пруж. возвр., 230В) с эл.подогревом | 158 656 | 0 | 0 | 0 | Уточняйте срок | 8
| Заслонка воздушная ZE- 7040 с приводом 3003N-230-N (3NM,с пруж. возвр., 230В) с эл.подогревом | 165 652 | 0 | 0 | 0 | Уточняйте срок
| Заслонка воздушная ZE- 8050 с приводом 3003N-230-N (3NM,с пруж. возвр., 230В) с эл.подогревом | 197 452 | 0 | 0 | 0 | Уточняйте срок
| Заслонка воздушная ZE-10050 с приводом 3003N-230-N (3NM,с пруж. возвр., 230В) с эл.подогревом | 209 960 | 0 | 0 | 0 | Уточняйте срок
7.3 - Клапан обратный
| Клапан обратный BDA (бабочка) 100 | 1 707 | 0 | 9 | 1596 | Больше по запросу | 93
| Клапан обратный BDA (бабочка) 125 | 2 147 | 0 | 8 | 1957 | Больше по запросу | 93
| Клапан обратный BDA (бабочка) 160 | 2 847 | 0 | 11 | 1799 | Больше по запросу | 93
| Клапан обратный BDA (бабочка) 200 | 3 721 | 0 | 7 | 1976 | Больше по запросу | 93
| Клапан обратный BDA (бабочка) 250 | 4 548 | 0 | 18 | 1967 | Больше по запросу | 23
| Клапан обратный BDA (бабочка) 315 | 6 016 | 0 | 14 | 1516 | Больше по запросу | 93
8 - Нагреватели ( воздухонагреватели ) канальные
8.1 - Электрические канальные нагреватели
8.1.1 - Нагреватель электрический круглый
| Воздухонагреватель электрический E 0,5-100 (220В, 2,3А) | 33 178 | 0 | 0 | 1 | Есть с 19.05.24 | 11
| Воздухонагреватель электрический E 0,5-125 (220В, 2,3А) | 33 973 | 0 | 0 | 2 | Есть с 19.05.24 | 11
| Воздухонагреватель электрический E 0,5-160 (220В, 2,3А) | 35 245 | 0 | 0 | 2 | Есть с 19.05.24 | 11
| Воздухонагреватель электрический E 1,5-100 (220В, 6,8А) | 43 778 | 0 | 2 | 5 | Есть с 19.05.24 | 11
| Воздухонагреватель электрический E 1,5-125 (220В, 6,8А) | 35 086 | 0 | 0 | 18 | Есть с 19.05.24 | 11
| Воздухонагреватель электрический E 1,5-160 (220В, 6,8А) | 36 305 | 0 | 0 | 4 | Есть с 19.05.24 | 11
| Воздухонагреватель электрический E 1,5-200 (220В, 6,8А) | 37 577 | 0 | 0 | 1 | Есть с 19.05.24 | 11
| Воздухонагреватель электрический E 1,5-250 (220В, 6,8А) | 39 644 | 0 | 0 | 0 | Есть с 19.05.24 | 11
| Воздухонагреватель электрический E 1-100 (220В, 4,5А) | 34 185 | 0 | 0 | 0 | Есть с 19.05.24 | 11
| Воздухонагреватель электрический E 1-125 (220В, 4,5А) | 34 980 | 0 | 1 | 5 | Есть с 19.05.24 | 11
| Воздухонагреватель электрический E 1-160 (220В, 4,5А) | 36 305 | 0 | 0 | 0 | Есть с 19.05.24 | 11
| Воздухонагреватель электрический E 2-100 (220В, 9,1А) | 40 280 | 0 | 2 | 0 | Есть с 19.05.24 | 11
| Воздухонагреватель электрический E 2-125 (220В, 9,1А) | 41 128 | 0 | 1 | 5 | Есть с 19.05.24 | 11
| Воздухонагреватель электрический E 2-160 (220В, 9,1А) | 44 573 | 0 | 0 | 2 | Есть с 19.05.24 | 11
| Воздухонагреватель электрический E 2-200 (220В, 9,1А) | 43 778 | 0 | 0 | 4 | Есть с 19.05.24 | 11
| Воздухонагреватель электрический E 2-250 (220В, 9,1А) | 43 460 | 0 | 0 | 0 | Есть с 19.05.24 | 11
| Воздухонагреватель электрический E 2-315 (220В, 9,1А) | 45 421 | 0 | 0 | 0 | Есть с 19.05.24 | 11
| Воздухонагреватель электрический E 3-125 (220В, 13,6А) | 43 619 | 0 | 1 | 1 | Есть с 19.05.24 | 23
| Воздухонагреватель электрический E 3-160 (220В, 13,6А) | 44 838 | 0 | 0 | 0 | Есть с 19.05.24 | 23
| Воздухонагреватель электрический E 3-200 (220В, 13,6А) | 41 605 | 0 | 1 | 7 | Есть с 19.05.24 | 23
| Воздухонагреватель электрический E 3-250 (220В, 13,6А) | 43 831 | 0 | 0 | 0 | Есть с 19.05.24 | 23
| Воздухонагреватель электрический E 3-315 (220В, 13,6А) | 45 739 | 0 | 0 | 0 | Есть с 19.05.24 | 23
| Воздухонагреватель электрический E 4,5-160 (380В, 6,8А) | 54 113 | 0 | 1 | 3 | Есть с 19.05.24 | 11
| Воздухонагреватель электрический E 4,5-200 (380В, 6,8А) | 55 491 | 0 | 2 | 0 | Есть с 19.05.24 | 11
| Воздухонагреватель электрический E 4,5-250 (380В, 6,8А) | 57 770 | 0 | 0 | 1 | Есть с 19.05.24 | 11
| Воздухонагреватель электрический E 4,5-315 (380В, 6,8А) | 59 943 | 0 | 0 | 2 | Есть с 19.05.24 | 11
| Воздухонагреватель электрический E 6-160 (380В, 9,1А) | 81 090 | 0 | 2 | 0 | Есть с 19.05.24 | 11
| Воздухонагреватель электрический E 6-200 (2 фазы, 380В) | 55 597 | 0 | 0 | 0 | Есть с 19.05.24 | 11
| Воздухонагреватель электрический E 6-200 (380В, 9,1А) | 63 971 | 0 | 3 | 4 | Есть с 19.05.24 | 11
| Воздухонагреватель электрический E 6-250 (2 фазы, 380В) | 56 180 | 0 | 0 | 0 | Есть с 19.05.24 | 11
| Воздухонагреватель электрический E 6-250 (380В, 9,1А) | 69 271 | 0 | 4 | 3 | Есть с 19.05.24 | 11
| Воздухонагреватель электрический E 6-315 (380В, 9,1А) | 71 391 | 0 | 2 | 3 | Есть с 19.05.24 | 11
| Воздухонагреватель электрический E 7.5-250 (380В, 11.4А) | 70 861 | 0 | 2 | 0 | Есть с 19.05.24 | 11
| Воздухонагреватель электрический E 7.5-315 (380В, 11.4А) | 73 034 | 0 | 0 | 0 | Есть с 19.05.24 | 11
| Воздухонагреватель электрический E 9-200 (380В, 13,7А) | 68 900 | 0 | 0 | 2 | Есть с 19.05.24 | 11
| Воздухонагреватель электрический E 9-250 (380В, 13,7А) | 70 278 | 0 | 6 | 6 | Есть с 19.05.24 | 11
| Воздухонагреватель электрический E 9-315 (380В, 13,7А) | 72 451 | 0 | 6 | 6 | Есть с 19.05.24 | 23
| Воздухонагреватель электрический E12-250 (380В, 18,3А) | 110 028 | 0 | 0 | 2 | Есть с 19.05.24 | 11
| Воздухонагреватель электрический E12-315 (380В, 18,3А) | 112 625 | 0 | 0 | 0 | Есть с 19.05.24 | 11
| Воздухонагреватель электрический E15-315 (380В, 22.8А) | 118 402 | 0 | 4 | 0 | Есть с 19.05.24 | 23
| Воздухонагреватель электрический E18-315 (380В, 27,4А) | 117 236 | 0 | 2 | 4 | Есть с 19.05.24 | 11
| Воздухонагреватель электрический E24-315 (380В, 36,5А) | 200 446 | 0 | 0 | 0 | Есть с 19.05.24 | 11
8.1.2 - Нагреватель электрический прямоугольный (предварительный)
| Воздухонагреватель электрический предварительный E 1.5(PTC)- 4020 (220В), термостат на входе (-35+35) | 151 103 | 0 | 0 | 0 | Есть с 19.05.24 | 11
| Воздухонагреватель электрический предварительный E 1.9(PTC)- 4020 (220В), термостат на входе (-35+35) | 159 106 | 0 | 0 | 0 | Есть с 19.05.24 | 11
| Воздухонагреватель электрический предварительный E 1.9(PTC)- 5025 (220В), термостат на входе (-35+35) | 160 431 | 0 | 0 | 0 | Есть с 19.05.24 | 11
| Воздухонагреватель электрический предварительный E 3(PTC)- 4020 (220В), термостат на входе (-35+35) | 162 074 | 0 | 0 | 0 | Есть с 19.05.24 | 11
| Воздухонагреватель электрический предварительный E 3(PTC)- 6030 (220В), термостат на входе (-35+35) | 167 003 | 0 | 0 | 0 | Есть с 19.05.24 | 11
| Воздухонагреватель электрический предварительный E 4.5(PTC)- 5025 (380В), термостат на входе (-35+35) | 172 939 | 0 | 0 | 0 | Есть с 19.05.24 | 11
| Воздухонагреватель электрический предварительный E 4.5(PTC)- 5030 (380В), термостат на входе (-35+35) | 175 006 | 0 | 0 | 0 | Есть с 19.05.24 | 11
| Воздухонагреватель электрический предварительный E 4.5(PTC)- 6030 (380В), термостат на входе (-35+35) | 177 338 | 0 | 0 | 0 | Есть с 19.05.24 | 11
| Воздухонагреватель электрический предварительный E 4.5(PTC)- 6035 (380В), термостат на входе (-35+35) | 179 988 | 0 | 0 | 0 | Есть с 19.05.24 | 11
| Воздухонагреватель электрический предварительный E 6(PTC)- 4020 (380В), термостат на входе (-35+35) | 184 228 | 0 | 0 | 0 | Есть с 19.05.24 | 11
| Воздухонагреватель электрический предварительный E 6(PTC)- 5030 (380В), термостат на входе (-35+35) | 186 030 | 0 | 0 | 0 | Есть с 19.05.24 | 11
| Воздухонагреватель электрический предварительный E 6(PTC)- 6030 (380В), термостат на входе (-35+35) | 188 309 | 0 | 0 | 0 | Есть с 19.05.24 | 11
| Воздухонагреватель электрический предварительный E 6(PTC)- 6035 (380В), термостат на входе (-35+35) | 190 959 | 0 | 0 | 0 | Есть с 19.05.24 | 11
| Воздухонагреватель электрический предварительный E 7.5(PTC)- 4020 (380В), термостат на входе (-35+35) | 210 675 | 0 | 0 | 0 | Есть с 19.05.24 | 11
| Воздухонагреватель электрический предварительный E 7.5(PTC)- 5030 (380В), термостат на входе (-35+35) | 212 424 | 0 | 0 | 0 | Есть с 19.05.24 | 11
| Воздухонагреватель электрический предварительный E 7.5(PTC)- 6030 (380В), термостат на входе (-35+35) | 214 756 | 0 | 0 | 0 | Есть с 19.05.24 | 11
| Воздухонагреватель электрический предварительный E 7.5(PTC)- 6035 (380В), термостат на входе (-35+35) | 217 406 | 0 | 0 | 0 | Есть с 19.05.24 | 11
| Воздухонагреватель электрический предварительный E 9(PTC)- 5030 (380В), термостат на входе (-35+35) | 223 448 | 0 | 0 | 0 | Есть с 19.05.24 | 11
| Воздухонагреватель электрический предварительный E 9(PTC)- 6030 (380В), термостат на входе (-35+35) | 225 727 | 0 | 0 | 0 | Есть с 19.05.24 | 11
| Воздухонагреватель электрический предварительный E 9(PTC)- 6035 (380В), термостат на входе (-35+35) | 228 377 | 0 | 0 | 0 | Есть с 19.05.24 | 11
| Воздухонагреватель электрический предварительный E 9(PTC)- 7040 (380В), термостат на входе (-35+35) | 256 308 | 0 | 0 | 0 | Есть с 19.05.24 | 11
| Воздухонагреватель электрический предварительный E12(PTC)- 6030 (380В), термостат на входе (-35+35) | 249 206 | 0 | 0 | 0 | Есть с 19.05.24 | 11
| Воздухонагреватель электрический предварительный E12(PTC)- 6035 (380В), термостат на входе (-35+35) | 251 856 | 0 | 0 | 0 | Есть с 19.05.24 | 11
| Воздухонагреватель электрический предварительный E12(PTC)- 7040 (380В), термостат на входе (-35+35) | 279 787 | 0 | 0 | 0 | Есть с 19.05.24 | 11
| Воздухонагреватель электрический предварительный E15(PTC)- 6035 (380В), два термостата на входе (-35+35) | 349 376 | 0 | 0 | 0 | Есть с 19.05.24 | 11
| Воздухонагреватель электрический предварительный E15(PTC)- 7040 (380В), два термостата на входе (-35+35) | 377 307 | 0 | 0 | 0 | Есть с 19.05.24 | 11
| Воздухонагреватель электрический предварительный E15(PTC)- 8050 (380В), два термостата на входе (-35+35) | 487 335 | 0 | 0 | 0 | Есть с 19.05.24 | 11
| Воздухонагреватель электрический предварительный E15(PTC)-10050 (380В), два термостата на входе (-35+35) | 463 061 | 0 | 0 | 0 | Есть с 19.05.24 | 11
| Воздухонагреватель электрический предварительный E21(PTC)- 7040 (380В), два термостата на входе (-35+35) | 409 478 | 0 | 0 | 0 | Есть с 19.05.24 | 11
| Воздухонагреватель электрический предварительный E21(PTC)-10050 (380В), два термостата на входе (-35+35) | 510 019 | 0 | 0 | 0 | Есть с 19.05.24 | 11
| Воздухонагреватель электрический предварительный E24(PTC)- 8050 (380В), два термостата на входе (-35+35) | 610 613 | 0 | 0 | 0 | Есть с 19.05.24 | 11
8.1.3 - Нагреватель электрический прямоугольный
| Воздухонагреватель электрический E 6- 4020 (380В; 9,2А) Тип 1 | 99 110 | 0 | 0 | 0 | Есть с 19.05.24 | 11
| Воздухонагреватель электрический E 7,5- 5025 (380В; 11,4А) Тип 1 | 99 587 | 0 | 0 | 0 | Есть с 19.05.24 | 11
| Воздухонагреватель электрический E 7,5- 5030 (380В; 11,4А) Тип 1 | 103 774 | 0 | 0 | 0 | Есть с 19.05.24 | 11
| Воздухонагреватель электрический E 12- 4020 (380В; 18,3А) Тип 1 | 140 397 | 0 | 2 | 0 | Есть с 19.05.24 | 11
| Воздухонагреватель электрический E 13,5- 5025 (380В; 20,6А) Тип 1 | 147 658 | 0 | 0 | 0 | Есть с 19.05.24 | 11
| Воздухонагреватель электрический E 13,5- 5030 (380В; 20,6А) Тип 1 | 148 665 | 0 | 0 | 0 | Есть с 19.05.24 | 11
| Воздухонагреватель электрический E 15- 5025 (380В; 22,8А) Тип 1 | 149 831 | 0 | 2 | 0 | Есть с 19.05.24 | 11
| Воздухонагреватель электрический E 15- 5030 (380В; 22,8А) Тип 1 | 152 163 | 0 | 2 | 0 | Есть с 19.05.24 | 11
| Воздухонагреватель электрический E 15- 6030 (380В; 22,8А) Тип 2 | 156 668 | 0 | 0 | 0 | Есть с 19.05.24 | 11
| Воздухонагреватель электрический E 15- 6035 (380В; 22,8А) Тип 2 | 157 516 | 0 | 0 | 0 | Есть с 19.05.24 | 11
| Воздухонагреватель электрический E 18- 4020 (380В; 27,4А) Тип 1 | 189 210 | 0 | 0 | 0 | Есть с 19.05.24 | 11
| Воздухонагреватель электрический E 18- 5025 (380В; 27,4А) Тип 2 | 192 549 | 0 | 0 | 0 | Есть с 19.05.24 | 11
| Воздухонагреватель электрический E 21- 5025 (380В; 31,9А) Тип 1 | 193 556 | 0 | 0 | 0 | Есть с 19.05.24 | 11
| Воздухонагреватель электрический E 21- 5030 (380В; 31,9А) Тип 1 | 194 934 | 0 | 2 | 0 | Есть с 19.05.24 | 11
| Воздухонагреватель электрический E 22,5- 5025 (380В; 34,2А) Тип 1 | 195 623 | 0 | 0 | 0 | Есть с 19.05.24 | 11
| Воздухонагреватель электрический E 22,5- 5030 (380В; 34,2А) Тип 1 | 197 001 | 0 | 0 | 0 | Есть с 19.05.24 | 11
| Воздухонагреватель электрический E 22,5- 6030 (380В; 34,2А) Тип 2 | 202 725 | 0 | 2 | 0 | Есть с 19.05.24 | 11
| Воздухонагреватель электрический E 22,5- 6035 (380В; 34,2А) Тип 2 | 204 951 | 0 | 0 | 0 | Есть с 19.05.24 | 11
| Воздухонагреватель электрический E 22.5- 7040 (380В; 34,2А) Тип 1 | 200 181 | 0 | 0 | 0 | Есть с 19.05.24 | 11
| Воздухонагреватель электрический E 24- 4020 (380В; 18,3+18,3А) Тип 1 | 230 974 | 0 | 0 | 0 | Есть с 19.05.24 | 11
| Воздухонагреватель электрический E 28,5- 5025 (380В; 22,8А + 20,6А) Тип 1 | 244 224 | 0 | 0 | 0 | Есть с 19.05.24 | 11
| Воздухонагреватель электрический E 28,5- 5030 (380В; 22,8А + 20,6А) Тип 1 | 245 602 | 0 | 0 | 0 | Есть с 19.05.24 | 11
| Воздухонагреватель электрический E 30- 5025 (380В; 22,8А + 22,8А) Тип 1 | 247 351 | 0 | 0 | 0 | Есть с 19.05.24 | 11
| Воздухонагреватель электрический E 30- 5030 (380В; 22,8А + 22,8А) Тип 1 | 248 729 | 0 | 0 | 0 | Есть с 19.05.24 | 11
| Воздухонагреватель электрический E 30- 6030 (380В; 22,8А + 22,8А) Тип 2 | 255 725 | 0 | 1 | 0 | Есть с 19.05.24 | 11
| Воздухонагреватель электрический E 30- 6035 (380В; 22,8А + 22,8А) Тип 2 | 243 058 | 0 | 2 | 0 | Есть с 19.05.24 | 11
| Воздухонагреватель электрический E 30- 7040 (380В; 22,8А + 22,8А) Тип 1 | 222 441 | 0 | 0 | 0 | Есть с 19.05.24 | 11
| Воздухонагреватель электрический E 37.5- 6030 (380В; 34,2А + 22,8А) Тип 2 | 296 164 | 0 | 0 | 0 | Есть с 19.05.24 | 11
| Воздухонагреватель электрический E 37.5- 6035 (380В; 34,2А + 22,8А) Тип 2 | 297 542 | 0 | 2 | 0 | Есть с 19.05.24 | 11
| Воздухонагреватель электрический E 37.5- 7040 (380В; 34,2А + 22,8А) Тип 1 | 270 300 | 0 | 0 | 0 | Есть с 19.05.24 | 11
| Воздухонагреватель электрический E 45- 6030 (380В; 22,8А + 22,8А + 22,8А) Тип 2 | 347 892 | 0 | 0 | 0 | Есть с 19.05.24 | 11
| Воздухонагреватель электрический E 45- 6035 (380В; 22,8А + 22,8А + 22,8А) Тип 2 | 349 270 | 0 | 2 | 0 | Есть с 19.05.24 | 11
| Воздухонагреватель электрический E 45- 7040 (380В; 22,8А + 22,8А + 22,8А) Тип 1 | 298 390 | 0 | 0 | 0 | Есть с 19.05.24 | 11
| Воздухонагреватель электрический E 45- 8050 (380В; 22,8А + 22,8А + 22,8А) Тип 2 | 296 800 | 0 | 0 | 0 | Есть с 19.05.24 | 11
| Воздухонагреватель электрический E 45-10050 (380В; 22,8А + 22,8А + 22,8А) Тип 2 | 300 775 | 0 | 0 | 0 | Есть с 19.05.24 | 11
| Воздухонагреватель электрический E 60- 7040 (380В; 22,8А + 22,8А + 22,8А + 22,8А) Тип 1 | 367 237 | 0 | 0 | 0 | Есть с 19.05.24 | 11
| Воздухонагреватель электрический E 60- 8050 (380В; 22,8А + 22,8А + 22,8А + 22,8А) Тип 2 | 378 526 | 0 | 0 | 0 | Есть с 19.05.24 | 11
| Воздухонагреватель электрический E 60-10050 (380В; 22,8А + 22,8А + 22,8А + 22,8А) Тип 2 | 384 515 | 0 | 0 | 0 | Есть с 19.05.24 | 11
| Воздухонагреватель электрический E 67.5- 7040 (380В; 34,2А + 34,2А + 34,2А) Тип 1 | 453 945 | 0 | 0 | 0 | Есть с 19.05.24 | 11
| Воздухонагреватель электрический E 75- 7040 (380В; 22,8А + 22,8А + 22,8А + 22,8А + 22,8А) Тип 1 | 442 656 | 0 | 0 | 0 | Есть с 19.05.24 | 11
| Воздухонагреватель электрический E 75- 8050 (380В; 22,8А + 22,8А + 22,8А + 22,8А + 22,8А) Тип 2 | 447 585 | 0 | 0 | 0 | Есть с 19.05.24 | 11
| Воздухонагреватель электрический E 75-10050 (380В; 22,8А + 22,8А + 22,8А + 22,8А + 22,8А) Тип 2 | 451 560 | 0 | 0 | 0 | Есть с 19.05.24 | 11
| Воздухонагреватель электрический E 82.5- 8050 (380В; 34,2А + 34,2А + 34,2А + 22,8А) Тип 2 | 567 895 | 0 | 0 | 0 | Есть с 19.05.24 | 11
| Воздухонагреватель электрический E 82.5-10050 (380В; 34,2А + 34,2А + 34,2А + 22,8А) Тип 2 | 588 194 | 0 | 0 | 0 | Есть с 19.05.24 | 11
| Воздухонагреватель электрический E 97.5- 7040 (380В; 34,2А + 34,2А + 34,2А + 22,8А + 22,8А) Тип 1 | 638 968 | 0 | 0 | 0 | Есть с 19.05.24 | 11
| Воздухонагреватель электрический E 97.5- 8050 (380В; 34,2А + 34,2А + 34,2А + 22,8А + 22,8А) Тип 2 | 643 897 | 0 | 0 | 0 | Есть с 19.05.24 | 11
| Воздухонагреватель электрический E 97.5-10050 (380В; 34,2А + 34,2А + 34,2А + 22,8А + 22,8А) Тип 2 | 668 065 | 0 | 0 | 0 | Есть с 19.05.24 | 11
| Воздухонагреватель электрический E105- 8050 (380В; 34,2А + 34,2А + 34,2А + 34,2А + 22,8А) Тип 2 | 709 723 | 0 | 0 | 0 | Есть с 19.05.24 | 11
| Воздухонагреватель электрический E105-10050 (380В; 34,2А + 34,2А + 34,2А + 34,2А + 22,8А) Тип 2 | 713 698 | 0 | 0 | 0 | Есть с 19.05.24 | 11
| Воздухонагреватель электрический E112.5-10050 (380В; 34,2А + 34,2А + 34,2А + 34,2А + 34,2А) Тип 2 | 812 649 | 0 | 0 | 0 | Есть с 19.05.24 | 11
8.1.4 - Круглый предварительный (PTC) с термостатом
| Воздухонагреватель электрический предварительный E 0.4(PTC)- 160, термостат на входе (-35+35) | 87 450 | 0 | 0 | 0 | Есть с 19.05.24 | 11
| Воздухонагреватель электрический предварительный E 0.8(PTC)- 160, термостат на входе (-35+35) | 88 086 | 0 | 0 | 0 | Есть с 19.05.24 | 11
| Воздухонагреватель электрический предварительный E 0.8(PTC)- 200, термостат на входе (-35+35) | 91 690 | 0 | 0 | 0 | Есть с 19.05.24 | 11
| Воздухонагреватель электрический предварительный E 1.1(PTC)- 160, термостат на входе (-35+35) | 88 775 | 0 | 0 | 2 | Есть с 19.05.24 | 11
| Воздухонагреватель электрический предварительный E 1.1(PTC)- 200, термостат на входе (-35+35) | 92 379 | 0 | 0 | 0 | Есть с 19.05.24 | 11
| Воздухонагреватель электрический предварительный E 1.5(PTC)- 160, термостат на входе (-35+35) | 89 411 | 0 | 0 | 3 | Есть с 19.05.24 | 11
| Воздухонагреватель электрический предварительный E 1.5(PTC)- 200, термостат на входе (-35+35) | 93 015 | 0 | 0 | 0 | Есть с 19.05.24 | 11
| Воздухонагреватель электрический предварительный E 1.5(PTC)- 250, термостат на входе (-35+35) | 98 315 | 0 | 0 | 0 | Есть с 19.05.24 | 11
| Воздухонагреватель электрический предварительный E 1.5(PTC)- 315, термостат на входе (-35+35) | 106 000 | 0 | 0 | 0 | Есть с 19.05.24 | 11
| Воздухонагреватель электрический предварительный E 1.9(PTC)- 160, термостат на входе (-35+35) | 100 859 | 0 | 0 | 0 | Есть с 19.05.24 | 11
| Воздухонагреватель электрический предварительный E 1.9(PTC)- 200, термостат на входе (-35+35) | 104 834 | 0 | 0 | 2 | Есть с 19.05.24 | 11
| Воздухонагреватель электрический предварительный E 1.9(PTC)- 250, термостат на входе (-35+35) | 107 696 | 0 | 0 | 0 | Есть с 19.05.24 | 11
| Воздухонагреватель электрический предварительный E 2.3(PTC)- 160, термостат на входе (-35+35) | 101 495 | 0 | 0 | 2 | Есть с 19.05.24 | 11
| Воздухонагреватель электрический предварительный E 2.3(PTC)- 200, термостат на входе (-35+35) | 105 523 | 0 | 0 | 0 | Есть с 19.05.24 | 11
| Воздухонагреватель электрический предварительный E 2.3(PTC)- 315, термостат на входе (-35+35) | 116 123 | 0 | 0 | 0 | Есть с 19.05.24 | 11
| Воздухонагреватель электрический предварительный E 2.6(PTC)- 200, термостат на входе (-35+35) | 106 212 | 0 | 0 | 1 | Есть с 19.05.24 | 11
| Воздухонагреватель электрический предварительный E 2.6(PTC)- 250, термостат на входе (-35+35) | 109 074 | 0 | 0 | 0 | Есть с 19.05.24 | 11
| Воздухонагреватель электрический предварительный E 3.0(PTC)- 200, термостат на входе (-35+35) | 107 643 | 0 | 0 | 2 | Есть с 19.05.24 | 11
| Воздухонагреватель электрический предварительный E 3.0(PTC)- 250, термостат на входе (-35+35) | 110 505 | 0 | 0 | 4 | Есть с 19.05.24 | 11
| Воздухонагреватель электрический предварительный E 3.0(PTC)- 315, термостат на входе (-35+35) | 118 243 | 0 | 0 | 0 | Есть с 19.05.24 | 11
| Воздухонагреватель электрический предварительный E 3.4(PTC)- 250, термостат на входе (-35+35) | 122 801 | 0 | 0 | 0 | Есть с 19.05.24 | 11
| Воздухонагреватель электрический предварительный E 3.4(PTC)- 315, термостат на входе (-35+35) | 127 624 | 0 | 0 | 0 | Есть с 19.05.24 | 11
| Воздухонагреватель электрический предварительный E 3.8(PTC)- 250, термостат на входе (-35+35) | 123 490 | 0 | 0 | 0 | Есть с 19.05.24 | 11
| Воздухонагреватель электрический предварительный E 4.1(PTC)- 250, термостат на входе (-35+35) | 124 126 | 0 | 0 | 0 | Есть с 19.05.24 | 11
| Воздухонагреватель электрический предварительный E 4.5(PTC)- 250, термостат на входе (-35+35) | 124 815 | 0 | 0 | 0 | Есть с 19.05.24 | 11
| Воздухонагреватель электрический предварительный E 4.5(PTC)- 315, термостат на входе (-35+35) | 132 977 | 0 | 0 | 0 | Есть с 19.05.24 | 11
| Воздухонагреватель электрический предварительный E 6.0(PTC)- 315, термостат на входе (-35+35) | 144 425 | 0 | 0 | 0 | Есть с 19.05.24 | 11
8.1.5 - Круглый с симисторным регулятором РТК
| Воздухонагреватель электрический E 0.4(PTC)- 160, симисторный регулятор РТК | 148 400 | 0 | 0 | 0 | Есть с 19.05.24 | 11
| Воздухонагреватель электрический E 0.8(PTC)- 160, симисторный регулятор РТК | 149 248 | 0 | 0 | 0 | Есть с 19.05.24 | 23
| Воздухонагреватель электрический E 0.8(PTC)- 200, симисторный регулятор РТК | 154 230 | 0 | 0 | 0 | Есть с 19.05.24 | 11
| Воздухонагреватель электрический E 1.1(PTC)- 160, симисторный регулятор РТК | 150 202 | 0 | 0 | 0 | Есть с 19.05.24 | 11
| Воздухонагреватель электрический E 1.1(PTC)- 200, симисторный регулятор РТК | 155 131 | 0 | 0 | 0 | Есть с 19.05.24 | 11
| Воздухонагреватель электрический E 1.5(PTC)- 160, симисторный регулятор РТК | 151 103 | 0 | 0 | 2 | Есть с 19.05.24 | 11
| Воздухонагреватель электрический E 1.5(PTC)- 200, симисторный регулятор РТК | 156 032 | 0 | 0 | 0 | Есть с 19.05.24 | 11
| Воздухонагреватель электрический E 1.5(PTC)- 250, симисторный регулятор РТК | 163 240 | 0 | 0 | 0 | Есть с 19.05.24 | 11
| Воздухонагреватель электрический E 1.5(PTC)- 315, симисторный регулятор РТК | 173 787 | 0 | 0 | 0 | Есть с 19.05.24 | 11
| Воздухонагреватель электрический E 1.9(PTC)- 160, симисторный регулятор РТК | 163 505 | 0 | 0 | 0 | Есть с 19.05.24 | 11
| Воздухонагреватель электрический E 1.9(PTC)- 200, симисторный регулятор РТК | 169 865 | 0 | 0 | 0 | Есть с 19.05.24 | 11
| Воздухонагреватель электрический E 1.9(PTC)- 250, симисторный регулятор РТК | 173 734 | 0 | 0 | 0 | Есть с 19.05.24 | 11
| Воздухонагреватель электрический E 2.3(PTC)- 160, симисторный регулятор РТК | 165 307 | 0 | 0 | 2 | Есть с 19.05.24 | 11
| Воздухонагреватель электрический E 2.3(PTC)- 200, симисторный регулятор РТК | 170 819 | 0 | 0 | 0 | Есть с 19.05.24 | 11
| Воздухонагреватель электрический E 2.3(PTC)- 315, симисторный регулятор РТК | 185 182 | 0 | 0 | 0 | Есть с 19.05.24 | 11
| Воздухонагреватель электрический E 2.6(PTC)- 200, симисторный регулятор РТК | 171 720 | 0 | 0 | 0 | Есть с 19.05.24 | 11
| Воздухонагреватель электрический E 2.6(PTC)- 250, симисторный регулятор РТК | 175 536 | 0 | 0 | 0 | Есть с 19.05.24 | 11
| Воздухонагреватель электрический E 3.0(PTC)- 200, симисторный регулятор РТК | 173 416 | 0 | 0 | 2 | Есть с 19.05.24 | 11
| Воздухонагреватель электрический E 3.0(PTC)- 250, симисторный регулятор РТК | 177 232 | 0 | 0 | 2 | Есть с 19.05.24 | 11
| Воздухонагреватель электрический E 3.0(PTC)- 315, симисторный регулятор РТК | 187 832 | 0 | 0 | 1 | Есть с 19.05.24 | 11
8.2 - Водяные канальные нагреватели
8.2.1 - Нагреватель водяной круглый
| Воздухонагреватель водяной W2- 100 | 57 876 | 0 | 0 | 0 | Есть с 19.05.24 | 11
| Воздухонагреватель водяной W2- 125 | 58 141 | 0 | 0 | 0 | Есть с 19.05.24 | 11
| Воздухонагреватель водяной W2- 160 | 58 618 | 0 | 0 | 3 | Есть с 19.05.24 | 11
| Воздухонагреватель водяной W2- 200 | 71 444 | 0 | 0 | 5 | Есть с 19.05.24 | 11
| Воздухонагреватель водяной W2- 250 | 88 563 | 0 | 0 | 3 | Есть с 19.05.24 | 11
| Воздухонагреватель водяной W2- 315 | 119 038 | 0 | 1 | 4 | Есть с 19.05.24 | 11
| Воздухонагреватель водяной W3- 100 | 73 087 | 0 | 0 | 0 | Есть с 19.05.24 | 11
| Воздухонагреватель водяной W3- 125 | 73 299 | 0 | 0 | 0 | Есть с 19.05.24 | 11
| Воздухонагреватель водяной W3- 160 | 73 193 | 0 | 0 | 4 | Есть с 19.05.24 | 11
| Воздухонагреватель водяной W3- 200 | 83 475 | 0 | 2 | 4 | Есть с 19.05.24 | 11
| Воздухонагреватель водяной W3- 250 | 105 629 | 0 | 2 | 3 | Есть с 19.05.24 | 11
| Воздухонагреватель водяной W3- 315 | 139 602 | 0 | 2 | 4 | Есть с 19.05.24 | 11
8.2.2 - Нагреватель водяной прямоугольный
| Воздухонагреватель водяной W2- 4020 (TFT 2551) | 64 597 | 0 | 0 | 9 | Уточняйте срок | 51
| Воздухонагреватель водяной W2- 5025 (TFT 2799) | 89 200 | 0 | 0 | 13 | Уточняйте срок | 51
| Воздухонагреватель водяной W2- 5030 (TFT 2552) | 103 401 | 0 | 0 | 10 | Уточняйте срок | 51
| Воздухонагреватель водяной W2- 6030 (TFT 2553) | 117 945 | 0 | 0 | 17 | Уточняйте срок | 51
| Воздухонагреватель водяной W2- 6035 (TFT 2750) | 135 537 | 0 | 0 | 23 | Уточняйте срок | 51
| Воздухонагреватель водяной W2- 7040 (TFT 2554) | 169 140 | 0 | 0 | 8 | Уточняйте срок | 51
| Воздухонагреватель водяной W2- 8050 (TFT 2555) | 228 584 | 0 | 0 | 11 | Уточняйте срок | 51
| Воздухонагреватель водяной W2-10050 (TFT 2813) | 274 872 | 0 | 0 | 16 | Уточняйте срок | 51
| Воздухонагреватель водяной W3- 4020 (TFT 2748) | 83 005 | 0 | 2 | 13 | Больше по запросу | 51
| Воздухонагреватель водяной W3- 5025 (TFT 2749) | 117 374 | 0 | 3 | 18 | Больше по запросу | 51
| Воздухонагреватель водяной W3- 5025 (ширина 192 мм, длинные патрубки) | 66 250 | 0 | 0 | 0 | Уточняйте срок | 15
| Воздухонагреватель водяной W3- 5025 (ширина 192 мм, короткие патрубки в центре) | 66 250 | 0 | 0 | 1 | Уточняйте срок | 15
| Воздухонагреватель водяной W3- 5030 (TFT 2814) | 137 200 | 0 | 2 | 17 | Больше по запросу | 51
| Воздухонагреватель водяной W3- 6030 (TFT 2556) | 157 939 | 0 | 3 | 31 | Больше по запросу | 51
| Воздухонагреватель водяной W3- 6030 (ширина 150 мм, короткие патрубки в центре) | 92 750 | 0 | 0 | 6 | Уточняйте срок | 15
| Воздухонагреватель водяной W3- 6035 (TFT 2557) | 180 862 | 0 | 3 | 26 | Больше по запросу | 51
| Воздухонагреватель водяной W3- 6035 (ширина 150 мм, короткие патрубки в центре) | 99 000 | 0 | 0 | 0 | Уточняйте срок | 14
| Воздухонагреватель водяной W3- 7040 (TFT 2558) | 230 704 | 0 | 1 | 36 | Больше по запросу | 51
| Воздухонагреватель водяной W3- 8050 (TFT 2559) | 318 339 | 0 | 2 | 25 | Больше по запросу | 51
| Воздухонагреватель водяной W3-10050 (TFT 2560) | 382 963 | 0 | 0 | 36 | Уточняйте срок | 51
9 - Охладители канальные
9.1 - Охладитель фреоновый
9.1.1 - Охладитель фреоновый прямоугольный
| Воздухоохладитель фреоновый F3- 4020 (Левый) | 142 358 | 0 | 0 | 0 | Есть с 19.05.24 | 11
| Воздухоохладитель фреоновый F3- 4020 (Правый) | 142 358 | 0 | 0 | 0 | Есть с 19.05.24 | 11
| Воздухоохладитель фреоновый F3- 5025 (Левый) | 213 431 | 0 | 0 | 0 | Есть с 19.05.24 | 11
| Воздухоохладитель фреоновый F3- 5025 (Правый) | 213 431 | 0 | 0 | 0 | Есть с 19.05.24 | 11
| Воздухоохладитель фреоновый F3- 5030 (Левый) | 247 139 | 0 | 1 | 0 | Есть с 19.05.24 | 11
| Воздухоохладитель фреоновый F3- 5030 (Правый) | 247 139 | 0 | 0 | 0 | Есть с 19.05.24 | 11
| Воздухоохладитель фреоновый F3- 6030 (Левый) | 294 468 | 0 | 0 | 0 | Есть с 19.05.24 | 11
| Воздухоохладитель фреоновый F3- 6030 (Правый) | 294 468 | 0 | 0 | 0 | Есть с 19.05.24 | 11
| Воздухоохладитель фреоновый F3- 6035 (Левый) | 321 763 | 0 | 0 | 0 | Есть с 19.05.24 | 11
| Воздухоохладитель фреоновый F3- 6035 (Правый) | 321 763 | 0 | 0 | 0 | Есть с 19.05.24 | 11
| Воздухоохладитель фреоновый F3- 7040 (Левый) | 369 834 | 0 | 0 | 0 | Есть с 19.05.24 | 11
| Воздухоохладитель фреоновый F3- 7040 (Правый) | 398 083 | 0 | 0 | 0 | Есть с 19.05.24 | 11
| Воздухоохладитель фреоновый F3- 8050 (Левый) | 539 010 | 0 | 0 | 2 | Есть с 19.05.24 | 11
| Воздухоохладитель фреоновый F3- 8050 (Правый) | 539 010 | 0 | 0 | 0 | Есть с 19.05.24 | 11
| Воздухоохладитель фреоновый F3-10050 (Левый) | 662 871 | 0 | 0 | 0 | Есть с 19.05.24 | 11
| Воздухоохладитель фреоновый F3-10050 (Правый) | 662 871 | 0 | 0 | 0 | Есть с 19.05.24 | 11
10 - Рекуператоры канальные
10.1 - Вентиляционные установки с рекуператором
| Рекуператор канальный пластинчатый R- 4020 | 169 441 | 0 | 0 | 0 | Есть с 19.05.24 | 11
| Рекуператор канальный пластинчатый R- 5025 | 236 274 | 0 | 0 | 0 | Есть с 31.05.24 | 11
| Рекуператор канальный пластинчатый R- 5030 | 268 763 | 0 | 0 | 0 | Есть с 19.05.24 | 11
| Рекуператор канальный пластинчатый R- 6030 | 273 957 | 0 | 0 | 0 | Есть с 19.05.24 | 11
| Рекуператор канальный пластинчатый R- 6035 | 301 835 | 0 | 0 | 0 | Есть с 19.05.24 | 11
| Рекуператор канальный пластинчатый R- 7040 | 442 974 | 0 | 0 | 0 | Есть с 19.05.24 | 11
| Рекуператор канальный пластинчатый R- 8050 | 576 163 | 0 | 0 | 0 | Есть с 19.05.24 | 11
| Рекуператор канальный пластинчатый R-10050 | 767 811 | 0 | 0 | 0 | Есть с 19.05.24 | 11
| Рекуператор пластинчатый (вставка) HBT-W 202х202-250-2.5B (мембранный) | 40 259 | 0 | 0 | 112 | Уточняйте срок | 115
10.2 - Рекуператор мембранный
| Рекуператор канальный мембранный RP-M -100 | 118 614 | 0 | 0 | 0 | Есть с 19.05.24 | 11
| Рекуператор канальный мембранный RP-M -125 | 118 667 | 0 | 0 | 0 | Есть с 19.05.24 | 11
| Рекуператор канальный мембранный RP-M -160 | 118 773 | 0 | 0 | 0 | Есть с 19.05.24 | 11
| Рекуператор канальный мембранный RP-M*2- 200 | 168 752 | 0 | 0 | 0 | Есть с 19.05.24 | 11
| Рекуператор канальный мембранный RP-M*2- 250 | 166 367 | 0 | 0 | 0 | Есть с 19.05.24 | 11
| Рекуператор канальный мембранный RP-M*3- 315 | 258 375 | 0 | 0 | 0 | Есть с 19.05.24 | 11
10.3 - Вставки летние
| Вставка летняя рекуператора 202х202-250 (RP-M, Node5 100-160) | 17 119 | 0 | 0 | 0 | Есть с 19.05.24 | 11
| Вставка летняя рекуператора 202х202-500 (RP-M, Node5 200-250) | 20 935 | 0 | 0 | 0 | Есть с 19.05.24 | 11
| Вставка летняя рекуператора 202х202-750 (RP-M, Node5 315) | 20 829 | 0 | 0 | 0 | Есть с 19.05.24 | 11
| Вставка летняя рекуператора R- 4020 | 33 072 | 0 | 0 | 0 | Есть с 19.05.24 | 11
| Вставка летняя рекуператора R- 5025 | 39 167 | 0 | 0 | 0 | Есть с 19.05.24 | 11
| Вставка летняя рекуператора R- 5030 | 40 651 | 0 | 0 | 0 | Есть с 19.05.24 | 11
| Вставка летняя рекуператора R- 6030 | 64 077 | 0 | 0 | 0 | Есть с 19.05.24 | 11
| Вставка летняя рекуператора R- 6035 | 65 614 | 0 | 0 | 0 | Есть с 19.05.24 | 11
| Вставка летняя рекуператора R- 7040 | 76 214 | 0 | 0 | 0 | Есть с 19.05.24 | 11
| Вставка летняя рекуператора R- 8050 | 88 351 | 0 | 0 | 0 | Есть с 19.05.24 | 11
| Вставка летняя рекуператора R-10050 | 112 625 | 0 | 0 | 0 | Есть с 19.05.24 | 11
11 - Фильтры
11.1 - Карманный фильтр - кассета
11.1.1 - Фильтр карманный укороченный для компактного корпуса круглого
| Фильтр карманный ФВК-Л-150-150-120-2-G4/25 (для К-100,125; компактный) | 1 633 | 0 | 6 | 18 | Больше по запросу | 29
| Фильтр карманный ФВК-Л-195-195-120-3-G4/25 (для К-160; компактный) | 2 433 | 0 | 12 | 112 | Больше по запросу | 29
| Фильтр карманный ФВК-Л-237-237-120-3-G4/25 (для K-200; компактный) | 2 963 | 0 | 0 | 105 | Уточняйте срок | 29
| Фильтр карманный ФВК-Л-295-295-120-4-G4/25 (для К-250; компактный) | 4 193 | 0 | 10 | 113 | Больше по запросу | 29
| Фильтр карманный ФВК-Л-337-337-120-5-G4/25 (для К-315; компактный) | 5 375 | 0 | 6 | 55 | Больше по запросу | 29
| Фильтр карманный ФВК-Л-470-237-150-6-G4/25 (для Node1-1000-1600 Compact) | 5 587 | 0 | 0 | 27 | Уточняйте срок | 29
11.1.2 - Фильтр карманный укороченный для компактного корпуса прямоугольного
| Фильтр карманный ФВК-Л-398-198-120-5-G4/25 (для К- 4020; компактный) | 3 854 | 0 | 6 | 35 | Больше по запросу | 29
| Фильтр карманный ФВК-Л-498-248-120-7-G4/25 (для К- 5025; компактный) | 5 671 | 0 | 3 | 2 | Больше по запросу | 29
| Фильтр карманный ФВК-Л-498-298-120-7-G4/25 (для К- 5030; компактный) | 6 472 | 0 | 7 | 0 | Больше по запросу | 29
| Фильтр карманный ФВК-Л-598-298-120-8-G4/25 (для К- 6030; компактный) | 7 723 | 0 | 6 | 41 | Больше по запросу | 29
| Фильтр карманный ФВК-Л-598-348-120-8-G4/25 (для К- 6035; компактный) | 8 231 | 0 | 4 | 30 | Больше по запросу | 29
| Фильтр карманный ФВК-Л-698-398-120-9-G4/25 (для К- 7040; компактный) | 10 134 | 0 | 0 | 18 | Уточняйте срок | 29
| Фильтр карманный ФВК-Л-798-498-120-11-G4/25 (для К- 8050; компактный) | 14 173 | 0 | 0 | 7 | Уточняйте срок | 29
| Фильтр карманный ФВК-Л-998-498-120-13-G4/25 (для К-10050; компактный) | 17 130 | 0 | 0 | 0 | Уточняйте срок | 29
11.1.3 - Фильтр карманный для корпуса прямоугольного
| Фильтр карманный ФВК-Л-398-198-370-3-F7/25 (для К- 4020) | 3 790 | 0 | 0 | 0 | Уточняйте срок | 29
| Фильтр карманный ФВК-Л-398-198-370-3-F9/25 (для К- 4020) | 3 705 | 0 | 0 | 0 | Уточняйте срок | 29
| Фильтр карманный ФВК-Л-398-198-370-3-M5/25 (для К- 4020) | 3 430 | 0 | 0 | 6 | Уточняйте срок | 29
| Фильтр карманный ФВК-Л-498-248-400-3-F7/25 (для К- 5025) | 5 057 | 0 | 0 | 0 | Уточняйте срок | 29
| Фильтр карманный ФВК-Л-498-248-400-3-F9/25 (для К- 5025) | 5 057 | 0 | 0 | 0 | Уточняйте срок | 29
| Фильтр карманный ФВК-Л-498-248-400-3-M5/25 (для К- 5025) | 4 654 | 0 | 0 | 10 | Уточняйте срок | 29
| Фильтр карманный ФВК-Л-498-298-430-3-F7/25 (для К- 5030) | 5 417 | 0 | 0 | 0 | Уточняйте срок | 29
| Фильтр карманный ФВК-Л-498-298-430-3-F9/25 (для К- 5030) | 5 756 | 0 | 0 | 0 | Уточняйте срок | 29
| Фильтр карманный ФВК-Л-498-298-430-3-M5/25 (для К- 5030) | 5 269 | 0 | 0 | 10 | Уточняйте срок | 29
| Фильтр карманный ФВК-Л-598-298-510-4-F7/25 (для К- 6030) | 7 171 | 0 | 0 | 0 | Уточняйте срок | 29
| Фильтр карманный ФВК-Л-598-298-510-4-F9/25 (для К- 6030) | 7 680 | 0 | 0 | 0 | Уточняйте срок | 29
| Фильтр карманный ФВК-Л-598-298-510-4-M5/25 (для К- 6030) | 6 917 | 0 | 0 | 15 | Уточняйте срок | 29
| Фильтр карманный ФВК-Л-598-348-585-4-F7/25 (для К- 6035) | 7 871 | 0 | 0 | 0 | Уточняйте срок | 29
| Фильтр карманный ФВК-Л-598-348-585-4-F9/25 (для К- 6035) | 8 422 | 0 | 0 | 0 | Уточняйте срок | 29
| Фильтр карманный ФВК-Л-598-348-585-4-M5/25 (для К- 6035) | 7 595 | 0 | 0 | 13 | Уточняйте срок | 29
| Фильтр карманный ФВК-Л-698-398-655-5-F7/25 (для К- 7040) | 10 388 | 0 | 0 | 1 | Уточняйте срок | 29
| Фильтр карманный ФВК-Л-698-398-655-5-F9/25 (для К- 7040) | 11 189 | 0 | 0 | 1 | Уточняйте срок | 29
| Фильтр карманный ФВК-Л-698-398-655-5-M5/25 (для К- 7040) | 10 007 | 0 | 0 | 5 | Уточняйте срок | 29
| Фильтр карманный ФВК-Л-798-498-760-5-F7/25 (для К- 8050) | 12 440 | 0 | 0 | 0 | Уточняйте срок | 29
| Фильтр карманный ФВК-Л-798-498-760-5-F9/25 (для К- 8050) | 13 367 | 0 | 0 | 0 | Уточняйте срок | 29
| Фильтр карманный ФВК-Л-798-498-760-5-M5/25 (для К- 8050) | 11 994 | 0 | 0 | 6 | Уточняйте срок | 29
| Фильтр карманный ФВК-Л-998-498-760-7-F7/25 (для К-10050) | 18 105 | 0 | 0 | 0 | Уточняйте срок | 29
| Фильтр карманный ФВК-Л-998-498-760-7-F9/25 (для К-10050) | 17 321 | 0 | 0 | 0 | Уточняйте срок | 29
| Фильтр карманный ФВК-Л-998-498-760-7-M5/25 (для К-10050) | 15 461 | 0 | 0 | 7 | Уточняйте срок | 29
11.1.4 - Фильтр карманный для корпуса круглого
| Фильтр карманный ФВК-Л-190-190-360-2-F7/25 (для К- 100,125,160) | 2 412 | 0 | 0 | 0 | Уточняйте срок | 29
| Фильтр карманный ФВК-Л-190-190-360-2-F9/25 (для К- 100,125,160) | 2 327 | 0 | 0 | 0 | Уточняйте срок | 29
| Фильтр карманный ФВК-Л-190-190-360-2-M5/25 (для К- 100,125,160) | 2 285 | 0 | 0 | 0 | Уточняйте срок | 29
| Фильтр карманный ФВК-Л-237-237-370-2-F7/25 (для K- 200) | 2 815 | 0 | 0 | 0 | Уточняйте срок | 29
| Фильтр карманный ФВК-Л-237-237-370-2-F9/25 (для K- 200) | 2 730 | 0 | 0 | 5 | Уточняйте срок | 29
| Фильтр карманный ФВК-Л-237-237-370-2-M5/25 (для K- 200) | 2 688 | 0 | 0 | 0 | Уточняйте срок | 29
| Фильтр карманный ФВК-Л-290-290-410-3-F7/25 (для K- 250) | 3 960 | 0 | 0 | 0 | Уточняйте срок | 29
| Фильтр карманный ФВК-Л-290-290-410-3-F9/25 (для K- 250) | 3 854 | 0 | 0 | 0 | Уточняйте срок | 29
| Фильтр карманный ФВК-Л-290-290-410-3-M5/25 (для K- 250) | 3 790 | 0 | 0 | 0 | Уточняйте срок | 29
| Фильтр карманный ФВК-Л-337-337-460-3-F7/25 (для K- 315) | 5 290 | 0 | 0 | 1 | Уточняйте срок | 29
| Фильтр карманный ФВК-Л-337-337-460-3-F9/25 (для K- 315) | 5 608 | 0 | 0 | 0 | Уточняйте срок | 29
| Фильтр карманный ФВК-Л-337-337-460-3-M5/25 (для K- 315) | 5 120 | 0 | 0 | 0 | Уточняйте срок | 29
11.2 - Корпус фильтра
11.2.1 - Корпус компактного фильтра круглого
| Корпус двух компактных карманных фильтров К2- 100 | 17 225 | 0 | 0 | 0 | Есть с 19.05.24 | 11
| Корпус двух компактных карманных фильтров К2- 125 | 17 543 | 0 | 0 | 0 | Есть с 19.05.24 | 11
| Корпус двух компактных карманных фильтров К2- 160 | 17 967 | 0 | 0 | 0 | Есть с 19.05.24 | 11
| Корпус двух компактных карманных фильтров К2- 200 | 20 140 | 0 | 0 | 0 | Есть с 19.05.24 | 11
| Корпус двух компактных карманных фильтров К2- 250 | 23 108 | 0 | 0 | 0 | Есть с 19.05.24 | 11
| Корпус двух компактных карманных фильтров К2- 315 | 27 878 | 0 | 0 | 0 | Есть с 19.05.24 | 11
| Корпус компактного карманного фильтра К- 100 | 12 985 | 0 | 3 | 4 | Есть с 19.05.24 | 11
| Корпус компактного карманного фильтра К- 125 | 13 144 | 0 | 3 | 6 | Есть с 19.05.24 | 11
| Корпус компактного карманного фильтра К- 160 | 13 356 | 0 | 11 | 14 | Есть с 19.05.24 | 23
| Корпус компактного карманного фильтра К- 200 | 14 787 | 0 | 4 | 8 | Есть с 19.05.24 | 11
| Корпус компактного карманного фильтра К- 250 | 16 801 | 0 | 9 | 6 | Есть с 19.05.24 | 11
| Корпус компактного карманного фильтра К- 315 | 20 405 | 0 | 4 | 10 | Есть с 19.05.24 | 23
11.2.2 - Корпус компактного фильтра прямоугольного
| Корпус компактного карманного фильтра К- 4020 | 16 642 | 0 | 6 | 5 | Есть с 19.05.24 | 11
| Корпус компактного карманного фильтра К- 5025 | 18 709 | 0 | 3 | 2 | Есть с 19.05.24 | 11
| Корпус компактного карманного фильтра К- 5030 | 19 610 | 0 | 4 | 2 | Есть с 19.05.24 | 11
| Корпус компактного карманного фильтра К- 6030 | 20 776 | 0 | 4 | 4 | Есть с 19.05.24 | 11
| Корпус компактного карманного фильтра К- 6035 | 21 836 | 0 | 4 | 6 | Есть с 19.05.24 | 11
| Корпус компактного карманного фильтра К- 7040 | 24 009 | 0 | 0 | 0 | Есть с 19.05.24 | 11
| Корпус компактного карманного фильтра К- 8050 | 26 553 | 0 | 0 | 0 | Есть с 19.05.24 | 11
| Корпус компактного карманного фильтра К-10050 | 29 150 | 0 | 0 | 0 | Есть с 19.05.24 | 11
11.2.3 - Корпус карманного фильтра круглого
| Корпус карманного фильтра К- 100 | 18 444 | 0 | 0 | 0 | Есть с 19.05.24 | 11
| Корпус карманного фильтра К- 125 | 18 550 | 0 | 0 | 0 | Есть с 19.05.24 | 11
| Корпус карманного фильтра К- 160 | 20 458 | 0 | 0 | 0 | Есть с 19.05.24 | 11
| Корпус карманного фильтра К- 200 | 21 677 | 0 | 0 | 0 | Есть с 19.05.24 | 11
| Корпус карманного фильтра К- 250 | 26 182 | 0 | 0 | 0 | Есть с 19.05.24 | 11
| Корпус карманного фильтра К- 315 | 31 058 | 0 | 0 | 0 | Есть с 19.05.24 | 11
11.2.4 - Корпус карманного фильтра прямоугольного
| Корпус карманного фильтра К- 4020 | 22 684 | 0 | 0 | 0 | Есть с 19.05.24 | 11
| Корпус карманного фильтра К- 5025 | 28 143 | 0 | 0 | 0 | Есть с 19.05.24 | 11
| Корпус карманного фильтра К- 5030 | 30 634 | 0 | 0 | 0 | Есть с 19.05.24 | 11
| Корпус карманного фильтра К- 6030 | 36 517 | 0 | 0 | 0 | Есть с 19.05.24 | 11
| Корпус карманного фильтра К- 6035 | 41 234 | 0 | 0 | 0 | Есть с 19.05.24 | 11
| Корпус карманного фильтра К- 7040 | 49 979 | 0 | 0 | 0 | Есть с 19.05.24 | 11
| Корпус карманного фильтра К- 8050 | 62 063 | 0 | 0 | 0 | Есть с 19.05.24 | 11
| Корпус карманного фильтра К-10050 | 70 649 | 0 | 0 | 0 | Есть с 19.05.24 | 11
11.3 - Фильтры высокого класса очистки
| Фильтр воздушный ФВА-II-200- 200- 78-E11/К4/ОС0/У2 (алюм.рама,без сетки,уплотнитель на входе) | 21 778 | 0 | 0 | 0 | Уточняйте срок | 26
| Фильтр воздушный ФВА-II-250- 250- 78-E11/К4/ОС0/У2 (алюм.рама,без сетки,уплотнитель на входе) | 27 550 | 0 | 0 | 0 | Уточняйте срок | 26
| Фильтр воздушный ФВА-II-305- 305- 78-E11/К4/ОС0/У2 (алюм.рама,без сетки,уплотнитель на входе) | 36 120 | 0 | 0 | 0 | Уточняйте срок | 26
| Фильтр воздушный ФВА-II-305- 610- 78-E11/К4/ОС0/У2 (алюм.рама,без сетки,уплотнитель на входе) | 61 131 | 0 | 0 | 0 | Уточняйте срок | 26
| Фильтр воздушный ФВА-II-350- 350- 78-E11/К4/ОС0/У2 (алюм.рама,без сетки,уплотнитель на входе) | 46 524 | 0 | 0 | 0 | Уточняйте срок | 26
| Фильтр воздушный ФВА-II-457- 457- 78-E11/К4/ОС0/У2 (алюм.рама,без сетки,уплотнитель на входе) | 69 001 | 0 | 0 | 0 | Уточняйте срок | 26
| Фильтр воздушный ФВА-II-530- 530- 78-E11/К4/ОС0/У2 (алюм.рама,без сетки,уплотнитель на входе) | 81 854 | 0 | 0 | 0 | Уточняйте срок | 26
| Фильтр воздушный ФВА-II-550- 550- 78-E11/К4/ОС0/У2 (алюм.рама,без сетки,уплотнитель на входе) | 70 485 | 0 | 0 | 0 | Уточняйте срок | 26
| Фильтр воздушный ФВА-II-610- 610- 78-E11/К4/ОС0/У2 (алюм.рама,без сетки,уплотнитель на входе) | 77 396 | 0 | 0 | 0 | Уточняйте срок | 26
| Фильтр воздушный ФВА-II-610-1220- 78-E11/К4/ОС1/У2 (алюм.рама,сетка на выходе,уплотнитель на входе) | 148 665 | 0 | 0 | 0 | Уточняйте срок | 26
11.4 - Корпус для фильтра высокого класса
| Корпус для HEPA фильтра (200- 200- 78) канальный d100 246х207х250 оцинк. | 21 412 | 0 | 0 | 0 | Есть с 19.05.24 | 11
| Корпус для HEPA фильтра (200- 200- 78) канальный d125 246х207х250 оцинк. | 21 677 | 0 | 0 | 0 | Есть с 19.05.24 | 11
| Корпус для HEPA фильтра (200- 200- 78) канальный d160 246х207х250 оцинк. | 21 836 | 0 | 0 | 0 | Есть с 19.05.24 | 11
| Корпус для HEPA фильтра (250- 250- 78) канальный d200 296х257х250 оцинк. | 24 433 | 0 | 0 | 0 | Есть с 19.05.24 | 11
| Корпус для HEPA фильтра (305- 305- 78) канальный d250 351х312х250 оцинк. | 27 242 | 0 | 0 | 0 | Есть с 19.05.24 | 11
| Корпус для HEPA фильтра (350- 350- 78) канальный d315 396х357х250 оцинк. | 30 104 | 0 | 0 | 0 | Есть с 19.05.24 | 11
12 - Шумоглушители
12.1 - Шумоглушитель канальный круглый
| Шумоглушитель круглый N6- 100 | 18 762 | 0 | 0 | 0 | Есть с 19.05.24 | 11
| Шумоглушитель круглый N6- 125 | 20 882 | 0 | 0 | 0 | Есть с 19.05.24 | 11
| Шумоглушитель круглый N6- 160 | 24 168 | 0 | 0 | 0 | Есть с 19.05.24 | 11
| Шумоглушитель круглый N6- 200 | 27 878 | 0 | 0 | 0 | Есть с 19.05.24 | 11
| Шумоглушитель круглый N6- 250 | 34 291 | 0 | 0 | 0 | Есть с 19.05.24 | 11
| Шумоглушитель круглый N6- 315 | 41 287 | 0 | 0 | 0 | Есть с 19.05.24 | 11
| Шумоглушитель круглый N9- 100 | 24 009 | 0 | 0 | 0 | Есть с 19.05.24 | 11
| Шумоглушитель круглый N9- 125 | 26 924 | 0 | 0 | 0 | Есть с 19.05.24 | 11
| Шумоглушитель круглый N9- 160 | 31 164 | 0 | 0 | 0 | Есть с 19.05.24 | 11
| Шумоглушитель круглый N9- 200 | 36 199 | 0 | 0 | 0 | Есть с 19.05.24 | 11
| Шумоглушитель круглый N9- 250 | 43 407 | 0 | 0 | 0 | Есть с 19.05.24 | 11
| Шумоглушитель круглый N9- 315 | 52 841 | 0 | 0 | 0 | Есть с 19.05.24 | 11
12.2 - Шумоглушитель канальный круглый - компактный
| Шумоглушитель N 3-100 210х158 (компактный корпус) | 13 462 | 0 | 0 | 0 | Есть с 19.05.24 | 11
| Шумоглушитель N 3-125 239х181 (компактный корпус) | 14 787 | 0 | 0 | 0 | Есть с 19.05.24 | 11
| Шумоглушитель N 3-160 275х218 (компактный корпус) | 16 377 | 0 | 0 | 0 | Есть с 19.05.24 | 11
| Шумоглушитель N 3-200 328х254 (компактный корпус) | 18 391 | 0 | 0 | 0 | Есть с 19.05.24 | 11
| Шумоглушитель N 3-250 390х308 (компактный корпус) | 23 850 | 0 | 0 | 0 | Есть с 19.05.24 | 11
| Шумоглушитель N 3-315 453х372 (компактный корпус) | 28 090 | 0 | 0 | 0 | Есть с 19.05.24 | 11
| Шумоглушитель N 6-100 210х158 (компактный корпус) | 16 271 | 0 | 4 | 4 | Есть с 19.05.24 | 11
| Шумоглушитель N 6-125 239х181 (компактный корпус) | 19 133 | 0 | 3 | 2 | Есть с 19.05.24 | 11
| Шумоглушитель N 6-160 275х218 (компактный корпус) | 21 571 | 0 | 3 | 18 | Есть с 19.05.24 | 11
| Шумоглушитель N 6-200 328х254 (компактный корпус) | 24 592 | 0 | 1 | 6 | Есть с 19.05.24 | 11
| Шумоглушитель N 6-250 390х308 (компактный корпус) | 31 217 | 0 | 5 | 5 | Есть с 19.05.24 | 11
| Шумоглушитель N 6-315 453х372 (компактный корпус) | 37 047 | 0 | 4 | 4 | Есть с 19.05.24 | 11
| Шумоглушитель N 9-100 210х158 (компактный корпус) | 21 783 | 0 | 4 | 0 | Есть с 19.05.24 | 11
| Шумоглушитель N 9-125 239х181 (компактный корпус) | 24 380 | 0 | 4 | 0 | Есть с 19.05.24 | 11
| Шумоглушитель N 9-160 275х218 (компактный корпус) | 27 825 | 0 | 3 | 5 | Есть с 19.05.24 | 11
| Шумоглушитель N 9-200 328х254 (компактный корпус) | 32 118 | 0 | 4 | 18 | Есть с 19.05.24 | 11
| Шумоглушитель N 9-250 390х308 (компактный корпус) | 40 068 | 0 | 3 | 13 | Есть с 19.05.24 | 11
| Шумоглушитель N 9-315 453х372 (компактный корпус) | 47 647 | 0 | 1 | 7 | Есть с 19.05.24 | 11
12.3 - Шумоглушитель канальный прямоугольный
| Шумоглушитель прямоугольный N6- 4020 | 36 252 | 0 | 2 | 4 | Есть с 19.05.24 | 11
| Шумоглушитель прямоугольный N6- 5025 | 42 506 | 0 | 2 | 4 | Есть с 19.05.24 | 11
| Шумоглушитель прямоугольный N6- 5030 | 45 103 | 0 | 3 | 4 | Есть с 19.05.24 | 11
| Шумоглушитель прямоугольный N6- 6030 | 50 032 | 0 | 2 | 4 | Есть с 19.05.24 | 11
| Шумоглушитель прямоугольный N6- 6035 | 52 417 | 0 | 2 | 4 | Есть с 19.05.24 | 11
| Шумоглушитель прямоугольный N6- 7040 | 60 261 | 0 | 0 | 0 | Есть с 19.05.24 | 11
| Шумоглушитель прямоугольный N6- 8050 | 71 603 | 0 | 0 | 0 | Есть с 19.05.24 | 11
| Шумоглушитель прямоугольный N6-10050 | 78 758 | 0 | 0 | 0 | Есть с 19.05.24 | 11
| Шумоглушитель прямоугольный N9- 4020 | 45 262 | 0 | 2 | 4 | Есть с 19.05.24 | 11
| Шумоглушитель прямоугольный N9- 5025 | 54 378 | 0 | 2 | 4 | Есть с 19.05.24 | 11
| Шумоглушитель прямоугольный N9- 5030 | 57 346 | 0 | 2 | 4 | Есть с 19.05.24 | 11
| Шумоглушитель прямоугольный N9- 6030 | 62 911 | 0 | 2 | 8 | Есть с 19.05.24 | 11
| Шумоглушитель прямоугольный N9- 6035 | 66 780 | 0 | 2 | 4 | Есть с 19.05.24 | 11
| Шумоглушитель прямоугольный N9- 7040 | 78 864 | 0 | 0 | 0 | Есть с 19.05.24 | 11
| Шумоглушитель прямоугольный N9- 8050 | 96 036 | 0 | 0 | 0 | Есть с 19.05.24 | 11
| Шумоглушитель прямоугольный N9-10050 | 110 558 | 0 | 0 | 0 | Есть с 19.05.24 | 11
12.4 - Шумоглушители для Node4 Pro
| Шумоглушитель N1000 для Node4 Pro- 60x 60(50c) | 382 183 | 0 | 0 | 0 | Есть с 19.05.24
| Шумоглушитель N1000 для Node4 Pro- 90x 90(50c) | 656 723 | 0 | 0 | 0 | Есть с 19.05.24
| Шумоглушитель N1000 для Node4 Pro-120x 90(50c) | 1 091 906 | 0 | 0 | 0 | Есть с 19.05.24
| Шумоглушитель N1000 для Node4 Pro-120x120(50c) | 887 591 | 0 | 0 | 0 | Есть с 19.05.24
| Шумоглушитель N1000 для Node4 Pro-150x120(50c) | 928 083 | 0 | 0 | 0 | Есть с 19.05.24
| Шумоглушитель N1000 для Node4 Pro-150x150(50c) | 1 179 886 | 0 | 0 | 0 | Есть с 19.05.24
13 - Узлы регулирования
| Трехходовой клапан BV-3-15-1.6 с приводом DA04N24PI и адаптером BV-BR | 97 626 | 0 | 0 | 0 | Есть с 19.05.24 | 11
| Трехходовой клапан BV-3-15-2.5 с приводом DA04N24PI и адаптером BV-BR | 96 937 | 0 | 0 | 0 | Есть с 19.05.24 | 11
| Трехходовой клапан BV-3-20-4 с приводом DA04N24PI и адаптером BV-BR | 96 937 | 0 | 0 | 0 | Есть с 19.05.24 | 11
| Трехходовой клапан BV-3-20-6.3 с приводом DA04N24PI и адаптером BV-BR | 96 937 | 0 | 0 | 0 | Есть с 19.05.24 | 11
| Трехходовой клапан BV-3-25-10 с приводом DA04N24PI и адаптером BV-BR | 107 802 | 0 | 0 | 0 | Есть с 19.05.24 | 11
| Трехходовой клапан BV-3-25-16 с приводом DA04N24PI и адаптером BV-BR | 107 802 | 0 | 0 | 0 | Есть с 19.05.24 | 11
| Трехходовой клапан BV-3-32-25 с приводом DA08N24PI и адаптером BV-BR | 141 828 | 0 | 0 | 0 | Есть с 19.05.24 | 11
| Трехходовой клапан BV-3-40-40 с приводом DA08N24PI и адаптером BV-BR | 179 193 | 0 | 0 | 0 | Уточняйте срок | 11
| Трехходовой клапан BV-3-50-63 с приводом DA08N24PI и адаптером BV-BR | 217 247 | 0 | 0 | 0 | Уточняйте срок | 11
| Узел регулирования температуры теплоносителя DN Light 15, 25-4, 1.6 (без подводки) | 228 218 | 0 | 0 | 0 | Есть с 20.05.24 | 11
| Узел регулирования температуры теплоносителя DN Light 15, 25-4, 2.5 (без подводки) | 238 288 | 0 | 0 | 0 | Есть с 20.05.24 | 11
| Узел регулирования температуры теплоносителя DN Light 15, 25-6, 1.6 (без подводки) | 245 231 | 0 | 0 | 0 | Есть с 19.05.24 | 11
| Узел регулирования температуры теплоносителя DN Light 20, 25-4, 2.5 (без подводки) | 246 132 | 0 | 0 | 0 | Есть с 20.05.24 | 11
| Узел регулирования температуры теплоносителя DN Light 20, 25-4, 4 (без подводки) | 245 125 | 0 | 0 | 0 | Есть с 20.05.24 | 11
| Узел регулирования температуры теплоносителя DN Light 20, 25-4, 6.3 (без подводки) | 245 125 | 0 | 0 | 0 | Есть с 20.05.24 | 11
| Узел регулирования температуры теплоносителя DN Light 20, 25-6, 1.6 (без подводки) | 253 075 | 0 | 0 | 0 | Есть с 19.05.24 | 11
| Узел регулирования температуры теплоносителя DN Light 20, 25-6, 2.5 (без подводки) | 252 227 | 0 | 0 | 0 | Есть с 19.05.24 | 11
| Узел регулирования температуры теплоносителя DN Light 20, 25-6, 4 (без подводки) | 251 220 | 0 | 0 | 0 | Есть с 19.05.24 | 11
| Узел регулирования температуры теплоносителя DN Light 20, 25-8, 6.3 (без подводки) | 291 447 | 0 | 0 | 0 | Есть с 19.05.24 | 11
| Узел регулирования температуры теплоносителя DN Light 25, 25-4, 2.5 (без подводки) | 262 350 | 0 | 0 | 0 | Есть с 20.05.24 | 11
| Узел регулирования температуры теплоносителя DN Light 25, 25-4, 4 (без подводки) | 261 714 | 0 | 0 | 0 | Есть с 20.05.24 | 11
| Узел регулирования температуры теплоносителя DN Light 25, 25-4, 6.3 (без подводки) | 261 714 | 0 | 0 | 0 | Есть с 20.05.24 | 11
| Узел регулирования температуры теплоносителя DN Light 25, 25-6, 4 (без подводки) | 267 809 | 0 | 0 | 0 | Есть с 19.05.24 | 11
| Узел регулирования температуры теплоносителя DN Light 25, 25-6, 6.3 (без подводки) | 267 809 | 0 | 0 | 0 | Есть с 19.05.24 | 11
| Узел регулирования температуры теплоносителя DN Light 25, 25-6, 10 (без подводки) | 278 833 | 0 | 0 | 0 | Есть с 19.05.24 | 11
| Узел регулирования температуры теплоносителя DN Light 25, 25-8, 2.5 (без подводки) | 308 672 | 0 | 0 | 0 | Есть с 19.05.24 | 11
| Узел регулирования температуры теплоносителя DN Light 25, 25-8, 4 (без подводки) | 307 983 | 0 | 0 | 0 | Есть с 19.05.24 | 11
| Узел регулирования температуры теплоносителя DN Light 25, 25-8, 6.3 (без подводки) | 307 983 | 0 | 0 | 0 | Есть с 19.05.24 | 11
| Узел регулирования температуры теплоносителя DN Light 25, 25-8, 10 (без подводки) | 320 756 | 0 | 0 | 0 | Есть с 19.05.24 | 11
| Узел регулирования температуры теплоносителя DN Light 32, 25-6, 6.3 (без подводки) | 298 814 | 0 | 0 | 0 | Есть с 19.05.24 | 11
| Узел регулирования температуры теплоносителя DN Light 32, 25-6, 10 (без подводки) | 309 520 | 0 | 0 | 0 | Есть с 19.05.24 | 11
| Узел регулирования температуры теплоносителя DN Light 32, 25-8, 6.3 (без подводки) | 339 041 | 0 | 0 | 0 | Есть с 19.05.24 | 11
| Узел регулирования температуры теплоносителя DN Light 32, 25-8, 10 (без подводки) | 349 747 | 0 | 0 | 0 | Есть с 19.05.24 | 11
| Узел регулирования температуры теплоносителя DN Light 32, 25-8, 16 (без подводки) | 349 747 | 0 | 0 | 0 | Есть с 19.05.24 | 11
| Узел регулирования температуры теплоносителя DN Light 40, 25-8, 6.3 (без подводки) | 367 025 | 0 | 0 | 0 | Есть с 19.05.24 | 11
| Узел регулирования температуры теплоносителя DN Light 40, 25-8, 10 (без подводки) | 380 169 | 0 | 0 | 0 | Есть с 19.05.24 | 11
| Узел регулирования температуры теплоносителя DN Light 40, 25-8, 16 (без подводки) | 380 169 | 0 | 0 | 0 | Есть с 19.05.24 | 11
| Узел регулирования температуры теплоносителя DN Light 40, 25-8, 25 (без подводки) | 413 506 | 0 | 0 | 0 | Есть с 19.05.24 | 11
| Узел регулирования температуры теплоносителя DN Light 40, 32-8, 10 (без подводки) | 366 177 | 0 | 0 | 0 | Есть с 19.05.24 | 11
| Узел регулирования температуры теплоносителя DN Light 40, 32-8, 16 (без подводки) | 369 781 | 0 | 0 | 0 | Есть с 19.05.24 | 11
| Узел регулирования температуры теплоносителя DN Light 40, 32-8, 25 (без подводки) | 397 023 | 0 | 0 | 0 | Есть с 19.05.24 | 11
13.1 - Комплекты гибкой подводки
| Комплект гибкой подводки для DN 15, G1/2``, длина 1 м | 19 345 | 0 | 0 | 0 | Есть с 19.05.24 | 11
| Комплект гибкой подводки для DN 15, G1``, длина 0.5 м | 20 935 | 0 | 0 | 0 | Есть с 19.05.24 | 11
| Комплект гибкой подводки для DN 15, G1``, длина 1 м | 22 101 | 0 | 0 | 0 | Есть с 19.05.24 | 11
| Комплект гибкой подводки для DN 15, G1``, длина 2 м | 25 069 | 0 | 0 | 0 | Есть с 19.05.24 | 11
| Комплект гибкой подводки для DN 15, G3/4``, длина 1 м | 21 094 | 0 | 0 | 0 | Есть с 19.05.24 | 11
| Комплект гибкой подводки для DN 20, G1``, длина 0.5 м | 26 394 | 0 | 0 | 0 | Есть с 19.05.24 | 11
| Комплект гибкой подводки для DN 20, G1``, длина 1 м | 28 302 | 0 | 0 | 0 | Есть с 19.05.24 | 11
| Комплект гибкой подводки для DN 20, G1``, длина 2 м | 33 019 | 0 | 0 | 0 | Есть с 19.05.24 | 11
| Комплект гибкой подводки для DN 25, G1``, длина 0.5 м | 36 093 | 0 | 0 | 0 | Есть с 19.05.24 | 11
| Комплект гибкой подводки для DN 25, G1``, длина 1 м | 38 531 | 0 | 0 | 0 | Есть с 19.05.24 | 11
| Комплект гибкой подводки для DN 25, G1``, длина 2 м | 44 626 | 0 | 0 | 0 | Есть с 19.05.24 | 11
| Комплект гибкой подводки для DN 32, G1``, длина 0.5 м | 62 699 | 0 | 0 | 0 | Есть с 19.05.24 | 11
| Комплект гибкой подводки для DN 32, G1``, длина 1 м | 66 833 | 0 | 0 | 0 | Есть с 19.05.24 | 11
| Комплект гибкой подводки для DN 32, G1``, длина 2 м | 77 168 | 0 | 0 | 0 | Есть с 19.05.24 | 11
| Комплект гибкой подводки для DN 40, G1 1/4``, длина 0.5 м | 136 104 | 0 | 0 | 0 | Уточняйте срок | 11
| Комплект гибкой подводки для DN 40, G1 1/4``, длина 1м | 155 979 | 0 | 0 | 0 | Уточняйте срок | 11
| Комплект гибкой подводки для DN 40, G1``, длина 0.5 м | 139 178 | 0 | 0 | 0 | Уточняйте срок | 11
| Комплект гибкой подводки для DN 40, G1``, длина 1 м | 159 053 | 0 | 0 | 0 | Уточняйте срок | 11
| Комплект гибкой подводки для DN 40, G1``, длина 2 м | 198 803 | 0 | 0 | 0 | Уточняйте срок | 11
14 - Чистые помещения ( вентиляция )
14.1 - Корпус для HEPA фильтров (4)
| Корпус HEPA фильтра (305- 305- 78) в гигиен.испол. потолочный H 80- 450х450 (4) 160V (ВВЕРХ) | 103 880 | 0 | 0 | 0 | Есть с 19.05.24 | 23
| Корпус HEPA фильтра (305- 305- 78) в гигиен.испол. потолочный H 80- 450х450 (4) 160Н (ВБОК) | 112 572 | 0 | 0 | 0 | Есть с 19.05.24 | 23
| Корпус HEPA фильтра (305- 305-150) в гигиен.испол. потолочный H150- 450х450 (4) 160V (ВВЕРХ) | 108 756 | 0 | 0 | 0 | Есть с 19.05.24 | 23
| Корпус HEPA фильтра (305- 305-150) в гигиен.испол. потолочный H150- 450х450 (4) 160Н (ВБОК) | 117 342 | 0 | 0 | 0 | Есть с 19.05.24 | 23
| Корпус HEPA фильтра (457- 457- 78) в гигиен.испол. потолочный H 80- 595х595 (4) 200V (ВВЕРХ) | 130 963 | 0 | 0 | 0 | Есть с 19.05.24 | 23
| Корпус HEPA фильтра (457- 457- 78) в гигиен.испол. потолочный H 80- 595х595 (4) 200Н (ВБОК) | 146 121 | 0 | 0 | 0 | Есть с 19.05.24 | 23
| Корпус HEPA фильтра (457- 457-150) в гигиен.испол. потолочный H150- 595х595 (4) 200V (ВВЕРХ) | 137 429 | 0 | 0 | 0 | Есть с 19.05.24 | 23
| Корпус HEPA фильтра (457- 457-150) в гигиен.испол. потолочный H150- 595х595 (4) 200Н (ВБОК) | 152 322 | 0 | 0 | 0 | Есть с 19.05.24 | 23
| Корпус HEPA фильтра (610- 610- 78) в гигиен.испол. потолочный H 80- 750х750 (4) 250V (ВВЕРХ) | 192 867 | 0 | 0 | 0 | Есть с 19.05.24 | 23
| Корпус HEPA фильтра (610- 610- 78) в гигиен.испол. потолочный H 80- 750х750 (4) 250Н (ВБОК) | 217 565 | 0 | 0 | 0 | Есть с 19.05.24 | 23
| Корпус HEPA фильтра (610- 610-150) в гигиен.испол. потолочный H150- 750х750 (4) 250V (ВВЕРХ) | 201 029 | 0 | 0 | 0 | Есть с 19.05.24 | 23
| Корпус HEPA фильтра (610- 610-150) в гигиен.испол. потолочный H150- 750х750 (4) 250Н (ВБОК) | 225 515 | 0 | 0 | 0 | Есть с 19.05.24 | 23
14.2 - Корпус для HEPA фильтров (DV)
| Корпус HEPA фильтра (305- 305- 78) в гигиен.испол. потолочный H 80- 347х347 (DV) 160V (ВВЕРХ) | 74 836 | 0 | 0 | 0 | Есть с 19.05.24 | 23
| Корпус HEPA фильтра (305- 305- 78) в гигиен.испол. потолочный H 80- 347х347 (DV) 160Н (ВБОК) | 81 991 | 0 | 0 | 0 | Есть с 19.05.24 | 23
| Корпус HEPA фильтра (305- 305-150) в гигиен.испол. потолочный H150- 347х347 (DV) 160V (ВВЕРХ) | 78 758 | 0 | 0 | 0 | Есть с 19.05.24 | 23
| Корпус HEPA фильтра (305- 305-150) в гигиен.испол. потолочный H150- 347х347 (DV) 160Н (ВБОК) | 86 814 | 0 | 0 | 0 | Есть с 19.05.24 | 23
| Корпус HEPA фильтра (457- 457- 78) в гигиен.испол. потолочный H 80- 499х499 (DV) 200V (ВВЕРХ) | 103 827 | 0 | 0 | 0 | Есть с 19.05.24 | 23
| Корпус HEPA фильтра (457- 457- 78) в гигиен.испол. потолочный H 80- 499х499 (DV) 200Н (ВБОК) | 112 148 | 0 | 0 | 0 | Есть с 19.05.24 | 23
| Корпус HEPA фильтра (457- 457-150) в гигиен.испол. потолочный H150- 499х499 (DV) 200V (ВВЕРХ) | 103 827 | 0 | 0 | 0 | Есть с 19.05.24 | 23
| Корпус HEPA фильтра (457- 457-150) в гигиен.испол. потолочный H150- 499х499 (DV) 200Н (ВБОК) | 117 766 | 0 | 0 | 0 | Есть с 19.05.24 | 23
| Корпус HEPA фильтра (530- 530- 78) в гигиен.испол. потолочный H 80- 572х572 (DV) 200V (ВВЕРХ) | 110 876 | 0 | 0 | 0 | Есть с 19.05.24 | 23
| Корпус HEPA фильтра (530- 530- 78) в гигиен.испол. потолочный H 80- 572х572 (DV) 200Н (ВБОК) | 126 511 | 0 | 0 | 0 | Есть с 19.05.24 | 23
| Корпус HEPA фильтра (530- 530-150) в гигиен.испол. потолочный H150- 572х572 (DV) 200V (ВВЕРХ) | 117 501 | 0 | 0 | 0 | Есть с 19.05.24 | 23
| Корпус HEPA фильтра (530- 530-150) в гигиен.испол. потолочный H150- 572х572 (DV) 200Н (ВБОК) | 133 295 | 0 | 0 | 0 | Есть с 19.05.24 | 23
| Корпус HEPA фильтра (550- 550- 78) в гигиен.испол. потолочный H 80- 595х595 (DV) 200V (ВВЕРХ) | 115 275 | 0 | 0 | 0 | Есть с 19.05.24 | 23
| Корпус HEPA фильтра (550- 550- 78) в гигиен.испол. потолочный H 80- 595х595 (DV) 200Н (ВБОК) | 131 228 | 0 | 0 | 0 | Есть с 19.05.24 | 23
| Корпус HEPA фильтра (550- 550-150) в гигиен.испол. потолочный H150- 595х595 (DV) 200V (ВВЕРХ) | 122 165 | 0 | 0 | 0 | Есть с 19.05.24 | 23
| Корпус HEPA фильтра (550- 550-150) в гигиен.испол. потолочный H150- 595х595 (DV) 200Н (ВБОК) | 138 277 | 0 | 0 | 0 | Есть с 19.05.24 | 23
| Корпус HEPA фильтра (610- 610- 78) в гигиен.испол. потолочный H 80- 652х652 (DV) 250V (ВВЕРХ) | 126 670 | 0 | 0 | 0 | Есть с 19.05.24 | 23
| Корпус HEPA фильтра (610- 610- 78) в гигиен.испол. потолочный H 80- 652х652 (DV) 250Н (ВБОК) | 149 831 | 0 | 0 | 0 | Есть с 19.05.24 | 23
| Корпус HEPA фильтра (610- 610-150) в гигиен.испол. потолочный H150- 652х652 (DV) 250V (ВВЕРХ) | 134 408 | 0 | 0 | 0 | Есть с 19.05.24 | 23
| Корпус HEPA фильтра (610- 610-150) в гигиен.испол. потолочный H150- 652х652 (DV) 250Н (ВБОК) | 157 357 | 0 | 0 | 0 | Есть с 19.05.24 | 23
14.3 - Модуль фильтровальный
| Корпус фильтра в гигиеническом испол. пристенный 574*126*2750 (G4) / ф200 | 212 181 | 0 | 0 | 0 | Есть с 19.05.24 | 23
14.4 - Корпус для HEPA фильтров (P)
| Корпус HEPA фильтра (305- 305- 78) в гигиен.испол. потолочный H 80- 347х347 (P) 160V (ВВЕРХ) | 74 624 | 0 | 0 | 0 | Есть с 19.05.24 | 23
| Корпус HEPA фильтра (305- 305- 78) в гигиен.испол. потолочный H 80- 347х347 (P) 160Н (ВБОК) | 86 920 | 0 | 0 | 0 | Есть с 19.05.24 | 23
| Корпус HEPA фильтра (305- 305-150) в гигиен.испол. потолочный H150- 347х347 (P) 160V (ВВЕРХ) | 78 387 | 0 | 0 | 0 | Есть с 19.05.24 | 23
| Корпус HEPA фильтра (305- 305-150) в гигиен.испол. потолочный H150- 347х347 (P) 160Н (ВБОК) | 85 489 | 0 | 0 | 0 | Есть с 19.05.24 | 23
| Корпус HEPA фильтра (305- 610- 78) в гигиен.испол. потолочный H 80- 652х347 (P) 200V (ВВЕРХ) | 93 121 | 0 | 0 | 0 | Есть с 19.05.24 | 23
| Корпус HEPA фильтра (305- 610- 78) в гигиен.испол. потолочный H 80- 652х347 (P) 200Н (ВБОК) | 107 696 | 0 | 0 | 0 | Есть с 19.05.24 | 23
| Корпус HEPA фильтра (305- 610-150) в гигиен.испол. потолочный H150- 652х347 (P) 200V (ВВЕРХ) | 98 262 | 0 | 0 | 0 | Есть с 19.05.24 | 23
| Корпус HEPA фильтра (305- 610-150) в гигиен.испол. потолочный H150- 652х347 (P) 200Н (ВБОК) | 113 261 | 0 | 0 | 0 | Есть с 19.05.24 | 23
| Корпус HEPA фильтра (457- 457- 78) в гигиен.испол. потолочный H 80- 499х499 (P) 200V (ВВЕРХ) | 96 460 | 0 | 0 | 0 | Есть с 19.05.24 | 23
| Корпус HEPA фильтра (457- 457- 78) в гигиен.испол. потолочный H 80- 499х499 (P) 200Н (ВБОК) | 108 756 | 0 | 0 | 0 | Есть с 19.05.24 | 23
| Корпус HEPA фильтра (457- 457-150) в гигиен.испол. потолочный H150- 499х499 (P) 200V (ВВЕРХ) | 101 548 | 0 | 0 | 0 | Есть с 19.05.24 | 23
| Корпус HEPA фильтра (457- 457-150) в гигиен.испол. потолочный H150- 499х499 (P) 200Н (ВБОК) | 114 109 | 0 | 0 | 0 | Есть с 19.05.24 | 23
| Корпус HEPA фильтра (530- 530- 78) в гигиен.испол. потолочный H 80- 572х572 (P) 200V (ВВЕРХ) | 108 014 | 0 | 0 | 0 | Есть с 19.05.24 | 23
| Корпус HEPA фильтра (530- 530- 78) в гигиен.испол. потолочный H 80- 572х572 (P) 200Н (ВБОК) | 122 059 | 0 | 0 | 0 | Есть с 19.05.24 | 23
| Корпус HEPA фильтра (530- 530-150) в гигиен.испол. потолочный H150- 572х572 (P) 200V (ВВЕРХ) | 114 056 | 0 | 0 | 0 | Есть с 19.05.24 | 23
| Корпус HEPA фильтра (530- 530-150) в гигиен.испол. потолочный H150- 572х572 (P) 200Н (ВБОК) | 128 525 | 0 | 0 | 0 | Есть с 19.05.24 | 23
| Корпус HEPA фильтра (550- 550- 78) в гигиен.испол. потолочный H 80- 595х595 (P) 200V (ВВЕРХ) | 112 042 | 0 | 0 | 0 | Есть с 19.05.24 | 23
| Корпус HEPA фильтра (550- 550- 78) в гигиен.испол. потолочный H 80- 595х595 (P) 200Н (ВБОК) | 126 352 | 0 | 0 | 0 | Есть с 19.05.24 | 23
| Корпус HEPA фильтра (550- 550-150) в гигиен.испол. потолочный H150- 595х595 (P) 200V (ВВЕРХ) | 118 561 | 0 | 0 | 0 | Есть с 19.05.24 | 23
| Корпус HEPA фильтра (550- 550-150) в гигиен.испол. потолочный H150- 595х595 (P) 200Н (ВБОК) | 121 105 | 0 | 0 | 0 | Есть с 19.05.24 | 23
| Корпус HEPA фильтра (610- 610- 78) в гигиен.испол. потолочный H 80- 652х652 (P) 250V (ВВЕРХ) | 137 588 | 0 | 0 | 0 | Есть с 19.05.24 | 23
| Корпус HEPA фильтра (610- 610- 78) в гигиен.испол. потолочный H 80- 652х652 (P) 250Н (ВБОК) | 145 220 | 0 | 0 | 0 | Есть с 19.05.24 | 23
| Корпус HEPA фильтра (610- 610-150) в гигиен.испол. потолочный H150- 652х652 (P) 250V (ВВЕРХ) | 129 850 | 0 | 0 | 0 | Есть с 19.05.24 | 23
| Корпус HEPA фильтра (610- 610-150) в гигиен.испол. потолочный H150- 652х652 (P) 250Н (ВБОК) | 150 732 | 0 | 0 | 0 | Есть с 19.05.24 | 23
| Корпус HEPA фильтра (610-1220- 78) в гигиен.испол. потолочный H 80-1262х652 (P) 353V (ВВЕРХ) | 176 384 | 0 | 0 | 0 | Есть с 19.05.24 | 23
| Корпус HEPA фильтра (610-1220- 78) в гигиен.испол. потолочный H 80-1262х652 (P) 353Н (ВБОК) | 226 999 | 0 | 0 | 0 | Есть с 19.05.24 | 23
| Корпус HEPA фильтра (610-1220-150) в гигиен.испол. потолочный H150-1262х652 (P) 353H (ВБОК) | 236 327 | 0 | 0 | 0 | Есть с 19.05.24 | 23
| Корпус HEPA фильтра (610-1220-150) в гигиен.испол. потолочный H150-1262х652 (P) 353V (ВВЕРХ) | 186 772 | 0 | 0 | 0 | Есть с 19.05.24 | 23
14.5 - Корпус для HEPA фильтров (Канальный)
| Корпус HEPA фильтра (305- 305- 78) в гигиен.испол. КАНАЛЬНЫЙ H 80- 325х325х310 | 59 466 | 0 | 0 | 0 | Есть с 19.05.24 | 23
| Корпус HEPA фильтра (305- 305-150) в гигиен.испол. КАНАЛЬНЫЙ H150- 325х325х380 | 63 494 | 0 | 0 | 0 | Есть с 19.05.24 | 23
| Корпус HEPA фильтра (305- 305-292) в гигиен.испол. КАНАЛЬНЫЙ H292– 325х325х530 | 70 331 | 0 | 0 | 0 | Есть с 19.05.24 | 23
| Корпус HEPA фильтра (305- 610- 78) в гигиен.испол. КАНАЛЬНЫЙ H 80– 630х325х310 | 72 981 | 0 | 0 | 0 | Есть с 19.05.24 | 23
| Корпус HEPA фильтра (305- 610-150) в гигиен.испол. КАНАЛЬНЫЙ H150– 630х325х380 | 79 500 | 0 | 0 | 0 | Есть с 19.05.24 | 23
| Корпус HEPA фильтра (305- 610-292) в гигиен.испол. КАНАЛЬНЫЙ H292– 630х325х530 | 88 881 | 0 | 0 | 0 | Есть с 19.05.24 | 23
| Корпус HEPA фильтра (457- 457- 78) в гигиен.испол. КАНАЛЬНЫЙ H 80– 477х477х310 | 71 762 | 0 | 0 | 0 | Есть с 19.05.24 | 23
| Корпус HEPA фильтра (457- 457-150) в гигиен.испол. КАНАЛЬНЫЙ H150– 477х477х380 | 77 804 | 0 | 0 | 0 | Есть с 19.05.24 | 23
| Корпус HEPA фильтра (457- 457-292) в гигиен.испол. КАНАЛЬНЫЙ H292– 477х477х530 | 86 337 | 0 | 0 | 0 | Есть с 19.05.24 | 23
| Корпус HEPA фильтра (530- 530- 78) в гигиен.испол. КАНАЛЬНЫЙ H 80– 550х550х310 | 75 737 | 0 | 0 | 0 | Есть с 19.05.24 | 23
| Корпус HEPA фильтра (530- 530-150) в гигиен.испол. КАНАЛЬНЫЙ H150– 550х550х380 | 82 468 | 0 | 0 | 0 | Есть с 19.05.24 | 23
| Корпус HEPA фильтра (530- 530-292) в гигиен.испол. КАНАЛЬНЫЙ H292– 550х550х530 | 92 167 | 0 | 0 | 0 | Есть с 19.05.24 | 23
| Корпус HEPA фильтра (610- 610- 78) в гигиен.испол. КАНАЛЬНЫЙ H 80– 630х630х310 | 80 984 | 0 | 0 | 0 | Есть с 19.05.24 | 23
| Корпус HEPA фильтра (610- 610-150) в гигиен.испол. КАНАЛЬНЫЙ H150– 630х630х380 | 87 450 | 0 | 0 | 0 | Есть с 19.05.24 | 23
| Корпус HEPA фильтра (610- 610-292) в гигиен.испол. КАНАЛЬНЫЙ H292– 630х630х530 | 98 315 | 0 | 0 | 0 | Есть с 19.05.24 | 23
| Корпус HEPA фильтра (610-1220- 78) в гигиен.испол. КАНАЛЬНЫЙ H 80–1240х630х310 | 121 158 | 0 | 0 | 0 | Есть с 19.05.24 | 23
| Корпус HEPA фильтра (610-1220-150) в гигиен.испол. КАНАЛЬНЫЙ H150–1240х630х380 | 135 786 | 0 | 0 | 0 | Есть с 19.05.24 | 23
| Корпус HEPA фильтра (610-1220-292) в гигиен.испол. КАНАЛЬНЫЙ H292–1240х630х530 | 159 318 | 0 | 0 | 0 | Есть с 19.05.24 | 23
| Корпус для HEPA фильтра (300х300х78) канальный d250 346х307х250 оцинк. | 27 242 | 0 | 0 | 0 | Есть с 19.05.24 | 23
14.6 - Фильтр HEPA для чистых помещений
| Фильтр HEPA | По запросу |  | 0 | 0 | Уточняйте срок
| Фильтр воздушный ФВА-II-200- 200- 78-H14/К4/ОС0/У2 (алюм.рама,без сетки,уплотнитель на входе) | 22 038 | 0 | 0 | 0 | Уточняйте срок | 26
| Фильтр воздушный ФВА-II-250- 250- 78-H14/К4/ОС0/У2 (алюм.рама,без сетки,уплотнитель на входе) | 29 474 | 0 | 0 | 0 | Уточняйте срок | 26
| Фильтр воздушный ФВА-II-305- 305- 78-H14/К4/ОС0/У2 (алюм.рама,без сетки,уплотнитель на входе) | 36 645 | 0 | 0 | 0 | Уточняйте срок | 26
| Фильтр воздушный ФВА-II-305- 610- 78-H14/К4/ОС0/У2 (алюм.рама,без сетки,уплотнитель на входе) | 62 265 | 0 | 0 | 0 | Уточняйте срок | 26
| Фильтр воздушный ФВА-II-350- 350- 78-H14/К4/ОС0/У2 (алюм.рама,без сетки,уплотнитель на входе) | 44 600 | 0 | 0 | 0 | Уточняйте срок | 26
| Фильтр воздушный ФВА-II-457- 457- 78-H14/К4/ОС0/У2 (алюм.рама,без сетки,уплотнитель на входе) | 70 310 | 0 | 0 | 0 | Уточняйте срок | 26
| Фильтр воздушный ФВА-II-530- 530- 78-H14/К4/ОС0/У2 (алюм.рама,без сетки,уплотнитель на входе) | 83 518 | 0 | 0 | 0 | Уточняйте срок | 26
| Фильтр воздушный ФВА-II-550- 550- 78-H14/К4/ОС0/У2 (алюм.рама,без сетки,уплотнитель на входе) | 84 127 | 0 | 0 | 0 | Уточняйте срок | 26
| Фильтр воздушный ФВА-II-610- 610- 78-H14/К4/ОС0/У2 (алюм.рама,без сетки,уплотнитель на входе) | 93 222 | 0 | 0 | 0 | Уточняйте срок | 26
| Фильтр воздушный ФВА-II-610-1220- 78-H14/К4/ОС1/У2 (алюм.рама,сетка на выходе,уплотнитель на входе) | 180 322 | 0 | 0 | 0 | Уточняйте срок | 26